## MTBE Conserv. Estimate
Site Address:XYZ Blvd., Los Angeles, CA (ID#12345678910) |  |  | Range | Soil Type | Velocity Range | Time | 4(pi)ut(DxDy)1/2 | CoQdt/H | (X1-ut)2 | -4Dxut | J/K | Y12/-4Dyut | L+M | exp[N] | C1 (ug/ft3) | C1(ug/L) | (X2-ut)2 | R/K | Y22/-4Dyut | S+T | exp[U] | C2 (ug/ft3) | C2 (ug/L) | (X3-ut)2 | Y/K | Y32/-4Dyut | Z+AA | exp[AB] | C3 (ug/ft3) | C3 (ug/L) | Time ( > 5 ug/L) | Time (Peak) | Max Conc
X axis dispersivity | 1.7 | ft | 0.1-10 | Gravel | up to 3 ft/d | 20 | 49.088 | 4848430.8998 | 24336 | -27.2 | -894.7059 | 0 | -894.7059 | 0 | 0 | 0 | 16 | -0.58824 | 0 | -0.58824 | 0.55531 | 2692364.5777 | 95080.1142 | 992016 | -36471.1765 | 0 | -36471.1765 | 0 | 0 | 0 |  |  | 684.884
Y axis dispersivity | 0.561 | ft | (0.33~0.65) Dx | Coarse Sand | up to 1.5 ft/d | 40 | 98.1761 | 2424215.4499 | 23104 | -54.4 | -424.7059 | 0 | -424.7059 | 3.5693e-185 | 8.6527e-179 | 3.0557e-180 | 64 | -1.1765 | 0 | -1.1765 | 0.30837 | 747543.6042 | 26399.2967 | 984064 | -18089.4118 | 0 | -18089.4118 | 0 | 0 | 0
Distance parallel to direction of GW flow | 160 | ft |  | Clean Sand | up to 1.0 ft/d | 60 | 147.2641 | 1616143.6333 | 21904 | -81.6 | -268.4314 | 0 | -268.4314 | 2.6408e-117 | 4.2679e-111 | 1.5072e-112 | 144 | -1.7647 | 0 | -1.7647 | 0.17124 | 276743.8183 | 9773.1318 | 976144 | -11962.549 | 0 | -11962.549 | 0 | 0 | 0
Distance perpendicular to direction of GW flow | 0 | ft |  | Fine Sand | up to 0.5 ft/d | 80 | 196.3522 | 1212107.7249 | 20736 | -108.8 | -190.5882 | 0 | -190.5882 | 1.6927e-83 | 2.0517e-77 | 7.2457e-79 | 256 | -2.3529 | 0 | -2.3529 | 0.095089 | 115258.2045 | 4070.3118 | 968256 | -8899.4118 | 0 | -8899.4118 | 0 | 0 | 0
Groundwater velocity | 0.2 | ft/day | 0.01-3.0 | Silty Sand | up to 0.1 ft/d | 100 | 245.4402 | 969686.18 | 19600 | -136 | -144.1176 | 0 | -144.1176 | 2.5734e-63 | 2.4954e-57 | 8.8123e-59 | 400 | -2.9412 | 0 | -2.9412 | 0.052804 | 51202.8924 | 1808.2161 | 960400 | -7061.7647 | 0 | -7061.7647 | 0 | 0 | 0
Source concentration | 4034354.1643 | ug/L | 4034.3542 | Sandy Silt | 0.01-0.05 ft/d | 120 | 294.5283 | 808071.8166 | 18496 | -163.2 | -113.3333 | 0 | -113.3333 | 6.025e-50 | 4.8687e-44 | 1.7194e-45 | 576 | -3.5294 | 0 | -3.5294 | 0.029322 | 23694.4104 | 836.7616 | 952576 | -5836.8627 | 0 | -5836.8627 | 0 | 0 | 0
Rate of discharge | 25 | ft2/yr | mg/L | Silty | 0.01 ft/d | 140 | 343.6163 | 692632.9857 | 17424 | -190.4 | -91.5126 | 0 | -91.5126 | 1.8054e-40 | 1.2505e-34 | 4.4161e-36 | 784 | -4.1176 | 0 | -4.1176 | 0.016283 | 11277.9918 | 398.2792 | 944784 | -4962.1008 | 0 | -4962.1008 | 0 | 0 | 0
Discharge duration or dt | 0.083333 | yr |  | Soil Type | Date Release Discovered | 160 | 392.7044 | 606053.8625 | 16384 | -217.6 | -75.2941 | 0 | -75.2941 | 1.9961e-33 | 1.2097e-27 | 4.2722e-29 | 1024 | -4.7059 | 0 | -4.7059 | 0.0090419 | 5479.8981 | 193.5211 | 937024 | -4306.1765 | 0 | -4306.1765 | 0 | 0 | 0
Mass discharged per unit depth (CoQdt) | 238000000 | ug/ft |  | Fine, Silty Sand | 1986-05-01 | 180 | 441.7924 | 538714.5444 | 15376 | -244.8 | -62.8105 | 0 | -62.8105 | 5.2694e-28 | 2.8387e-22 | 1.0025e-23 | 1296 | -5.2941 | 0 | -5.2941 | 0.005021 | 2704.9088 | 95.5231 | 929296 | -3796.1438 | 0 | -3796.1438 | 0 | 0 | 0
| 238 | g/ft |  |  | Date of 1st Monit. Event | 200 | 490.8805 | 484843.09 | 14400 | -272 | -52.9412 | 0 | -52.9412 | 1.0184e-23 | 4.9379e-18 | 1.7438e-19 | 1600 | -5.8824 | 0 | -5.8824 | 0.0027882 | 1351.8478 | 47.7401 | 921600 | -3388.2353 | 0 | -3388.2353 | 0 | 0 | 0
Distance (X2) to DG well 2 | 0 | ft |  |  | 1990-10-11 | 220 | 539.9685 | 440766.4454 | 13456 | -299.2 | -44.9733 | 0 | -44.9733 | 2.9401e-20 | 1.2959e-14 | 4.5764e-16 | 1936 | -6.4706 | 0 | -6.4706 | 0.0015483 | 682.4452 | 24.1004 | 913936 | -3054.5989 | 0 | -3054.5989 | 0 | 0 | 0
Distance (Y2) perpendicular to direction of flow | 0 | ft |  | Clayey gravel (<10 fbg) | GW at ~10-12 fbg | 240 | 589.0566 | 404035.9083 | 12544 | -326.4 | -38.4314 | 0 | -38.4314 | 2.0392e-17 | 8.2392e-12 | 2.9097e-13 | 2304 | -7.0588 | 0 | -7.0588 | 0.00085979 | 347.3856 | 12.2678 | 906304 | -2776.6667 | 0 | -2776.6667 | 0 | 0 | 0
Distance (X3) to drinking water well | 1000 | ft |  | Fine Sand (10-15 fbg) |  | 260 | 638.1446 | 372956.2231 | 11664 | -353.6 | -32.9864 | 0 | -32.9864 | 4.7226e-15 | 1.7613e-09 | 6.22e-11 | 2704 | -7.6471 | 0 | -7.6471 | 0.00047745 | 178.0666 | 6.2884 | 898704 | -2541.5837 | 0 | -2541.5837 | 0 | 0 | 0
Distance (Y3) perpendicular to direction of flow | 0 | ft |  | Silty Sand (15-40 fbg) |  | 280 | 687.2326 | 346316.4928 | 10816 | -380.8 | -28.4034 | 0 | -28.4034 | 4.6193e-13 | 1.5997e-07 | 5.6494e-09 | 3136 | -8.2353 | 0 | -8.2353 | 0.00026513 | 91.8185 | 3.2425 | 891136 | -2340.1681 | 0 | -2340.1681 | 0 | 0 | 0
Maximum concentration in drinking water well | 684.884 | ug/L |  | Aquiclude (40-120 fbg) |  | 300 | 736.3207 | 323228.7267 | 10000 | -408 | -24.5098 | 0 | -24.5098 | 2.2674e-11 | 7.3289e-06 | 2.5882e-07 | 3600 | -8.8235 | 0 | -8.8235 | 0.00014723 | 47.5883 | 1.6806 | 883600 | -2165.6863 | 0 | -2165.6863 | 0 | 0 | 0
Time when plume reached its peak in DW well | 5000 | days |  |  |  | 320 | 785.4087 | 303026.9312 | 9216 | -435.2 | -21.1765 | 0 | -21.1765 | 6.3559e-10 | 0.0001926 | 6.8016e-06 | 4096 | -9.4118 | 0 | -9.4118 | 8.1757e-05 | 24.7744 | 0.8749 | 876096 | -2013.0882 | 0 | -2013.0882 | 0 | 0 | 0
Time when plume first reached 5 ug/L in DW well | 4200 | days |  |  |  | 340 | 834.4968 | 285201.8176 | 8464 | -462.4 | -18.3045 | 0 | -18.3045 | 1.1232e-08 | 0.0032034 | 0.00011313 | 4624 | -10 | 0 | -10 | 4.54e-05 | 12.9481 | 0.45726 | 868624 | -1878.5121 | 0 | -1878.5121 | 0 | 0 | 0
Time remaining for plume to reach 5 ug/L in DW well | 7.8055 | years |  |  |  | 360 | 883.5848 | 269357.2722 | 7744 | -489.6 | -15.817 | 0 | -15.817 | 1.3513e-07 | 0.0364 | 0.0012854 | 5184 | -10.5882 | 0 | -10.5882 | 2.5211e-05 | 6.7907 | 0.23981 | 861184 | -1758.9542 | 0 | -1758.9542 | 0 | 0 | 0
Well Name | Well No | Distance(x) | Distance(y) | C (ug/L) | Time (days) | 380 | 932.6729 | 255180.5737 | 7056 | -516.8 | -13.6533 | 0 | -13.6533 | 1.1762e-06 | 0.30013 | 0.010599 | 5776 | -11.1765 | 0 | -11.1765 | 1.4e-05 | 3.5725 | 0.12616 | 853776 | -1652.0433 | 0 | -1652.0433 | 0 | 0 | 0
[6 empty] | 400 | 981.7609 | 242421.545 | 6400 | -544 | -11.7647 | 0 | -11.7647 | 7.7742e-06 | 1.8846 | 0.066555 | 6400 | -11.7647 | 0 | -11.7647 | 7.7742e-06 | 1.8846 | 0.066555 | 846400 | -1555.8824 | 0 | -1555.8824 | 0 | 0 | 0
Downgradient Well 1 at T1 | MW-15 | 160 | 0 | 380 | 565 | 420 | 1030.849 | 230877.6619 | 5776 | -571.2 | -10.112 | 0 | -10.112 | 4.0588e-05 | 9.3708 | 0.33093 | 7056 | -12.3529 | 0 | -12.3529 | 4.317e-06 | 0.99671 | 0.035198 | 839056 | -1468.9356 | 0 | -1468.9356 | 0 | 0 | 0
T2 |  |  |  | 2200 | 655 | 440 | 1079.937 | 220383.2227 | 5184 | -598.4 | -8.6631 | 0 | -8.6631 | 0.00017285 | 38.0927 | 1.3452 | 7744 | -12.9412 | 0 | -12.9412 | 2.3973e-06 | 0.52832 | 0.018657 | 831744 | -1389.9465 | 0 | -1389.9465 | 0 | 0 | 0
T3 |  |  |  | 3800 | 745 | 460 | 1129.0251 | 210801.3435 | 4624 | -625.6 | -7.3913 | 0 | -7.3913 | 0.00061659 | 129.9782 | 4.5901 | 8464 | -13.5294 | 0 | -13.5294 | 1.3312e-06 | 0.28062 | 0.0099102 | 824464 | -1317.8772 | 0 | -1317.8772 | 0 | 0 | 0
T4 |  |  |  | 4270 | 835 | 480 | 1178.1131 | 202017.9542 | 4096 | -652.8 | -6.2745 | 0 | -6.2745 | 0.0018837 | 380.5441 | 13.4388 | 9216 | -14.1176 | 0 | -14.1176 | 7.3924e-07 | 0.14934 | 0.0052739 | 817216 | -1251.8627 | 0 | -1251.8627 | 0 | 0 | 0
T5 |  |  |  | 3100 | 895 | 500 | 1227.2012 | 193937.236 | 3600 | -680 | -5.2941 | 0 | -5.2941 | 0.005021 | 973.7672 | 34.3883 | 10000 | -14.7059 | 0 | -14.7059 | 4.105e-07 | 0.079612 | 0.0028115 | 810000 | -1191.1765 | 0 | -1191.1765 | 0 | 0 | 0
T6 |  |  |  | 540 | 1015 | 520 | 1276.2892 | 186478.1115 | 3136 | -707.2 | -4.4344 | 0 | -4.4344 | 0.011862 | 2212.0611 | 78.1183 | 10816 | -15.2941 | 0 | -15.2941 | 2.2795e-07 | 0.042509 | 0.0015012 | 802816 | -1135.2036 | 0 | -1135.2036 | 0 | 0 | 0
T7 |  |  |  | 210 | 1098 | 540 | 1325.3772 | 179571.5148 | 2704 | -734.4 | -3.6819 | 0 | -3.6819 | 0.025175 | 4520.6524 | 159.6456 | 11664 | -15.8824 | 0 | -15.8824 | 1.2658e-07 | 0.022731 | 0.00080274 | 795664 | -1083.4205 | 0 | -1083.4205 | 0 | 0 | 0
T8 |  |  |  | 81 | 1201 | 560 | 1374.4653 | 173158.2464 | 2304 | -761.6 | -3.0252 | 0 | -3.0252 | 0.048548 | 8406.4209 | 296.8704 | 12544 | -16.4706 | 0 | -16.4706 | 7.0293e-08 | 0.012172 | 0.00042985 | 788544 | -1035.3782 | 0 | -1035.3782 | 0 | 0 | 0
T9 |  |  |  | 57 | 1261 | 580 | 1423.5533 | 167187.2724 | 1936 | -788.8 | -2.4544 | 0 | -2.4544 | 0.085918 | 14364.4086 | 507.2751 | 13456 | -17.0588 | 0 | -17.0588 | 3.9034e-08 | 0.006526 | 0.00023047 | 781456 | -990.6897 | 0 | -990.6897 | 0 | 0 | 0
T10 |  |  |  | 0.5 | 1351 | 600 | 1472.6414 | 161614.3633 | 1600 | -816 | -1.9608 | 0 | -1.9608 | 0.14075 | 22746.8963 | 803.3004 | 14400 | -17.6471 | 0 | -17.6471 | 2.1676e-08 | 0.0035032 | 0.00012371 | 774400 | -949.0196 | 0 | -949.0196 | 0 | 0 | 0
T11 | [5 empty] | 620 | 1521.7294 | 156400.9968 | 1296 | -843.2 | -1.537 | 0 | -1.537 | 0.21502 | 33630.0934 | 1187.6375 | 15376 | -18.2353 | 0 | -18.2353 | 1.2037e-08 | 0.0018826 | 6.6483e-05 | 767376 | -910.0759 | 0 | -910.0759 | 0 | 0 | 0
T12 | [5 empty] | 640 | 1570.8175 | 151513.4656 | 1024 | -870.4 | -1.1765 | 0 | -1.1765 | 0.30837 | 46721.4753 | 1649.956 | 16384 | -18.8235 | 0 | -18.8235 | 6.6841e-09 | 0.0010127 | 3.5764e-05 | 760384 | -873.6029 | 0 | -873.6029 | 0 | 0 | 0
T13 | [5 empty] | 660 | 1619.9055 | 146922.1485 | 784 | -897.6 | -0.87344 | 0 | -0.87344 | 0.41751 | 61341.8648 | 2166.2711 | 17424 | -19.4118 | 0 | -19.4118 | 3.7117e-09 | 0.00054534 | 1.9258e-05 | 753424 | -839.3761 | 0 | -839.3761 | 0 | 0 | 0
T14 | [5 empty] | 680 | 1668.9936 | 142600.9088 | 576 | -924.8 | -0.62284 | 0 | -0.62284 | 0.53642 | 76494.0156 | 2701.3651 | 18496 | -20 | 0 | -20 | 2.0612e-09 | 0.00029392 | 1.038e-05 | 746496 | -807.1972 | 0 | -807.1972 | 0 | 0 | 0
T15 | [5 empty] | 700 | 1718.0816 | 138526.5971 | 400 | -952 | -0.42017 | 0 | -0.42017 | 0.65694 | 91003.1642 | 3213.7517 | 19600 | -20.5882 | 0 | -20.5882 | 1.1446e-09 | 0.00015855 | 5.5993e-06 | 739600 | -776.8908 | 0 | -776.8908 | 0 | 0 | 0
Date of Last Record | 2000-05-30 |  |  | Date of First Record | 1998-03-27 | 720 | 1767.1697 | 134678.6361 | 256 | -979.2 | -0.26144 | 0 | -0.26144 | 0.76994 | 103694.9648 | 3661.9591 | 20736 | -21.1765 | 0 | -21.1765 | 6.3559e-10 | 8.56e-05 | 3.0229e-06 | 732736 | -748.3007 | 0 | -748.3007 | 0 | 0 | 0
Downgradient Well 2 at T1 | [5 empty] | 740 | 1816.2577 | 131038.673 | 144 | -1006.4 | -0.14308 | 0 | -0.14308 | 0.86668 | 113568.7332 | 4010.6486 | 21904 | -21.7647 | 0 | -21.7647 | 3.5295e-10 | 4.625e-05 | 1.6333e-06 | 725904 | -721.2878 | 0 | -721.2878 | 5.6067e-314 | 7.3469e-309 | 2.5945e-310
T2 | [5 empty] | 760 | 1865.3458 | 127590.2868 | 64 | -1033.6 | -0.06192 | 0 | -0.06192 | 0.93996 | 119929.5805 | 4235.2801 | 23104 | -22.3529 | 0 | -22.3529 | 1.9599e-10 | 2.5007e-05 | 8.8311e-07 | 719104 | -695.7276 | 0 | -695.7276 | 7.0691e-303 | 9.0194e-298 | 3.1852e-299
T3 | [5 empty] | 780 | 1914.4338 | 124318.741 | 16 | -1060.8 | -0.015083 | 0 | -0.015083 | 0.98503 | 122457.717 | 4324.5606 | 24336 | -22.9412 | 0 | -22.9412 | 1.0884e-10 | 1.353e-05 | 4.7782e-07 | 712336 | -671.5083 | 0 | -671.5083 | 2.3316e-292 | 2.8986e-287 | 1.0236e-288
T4 | [5 empty] | 800 | 1963.5218 | 121210.7725 | 0 | -1088 | 0 | 0 | 0 | 1 | 121210.7725 | 4280.5251 | 25600 | -23.5294 | 0 | -23.5294 | 6.0437e-11 | 7.3257e-06 | 2.587e-07 | 705600 | -648.5294 | 0 | -648.5294 | 2.2246e-282 | 2.6965e-277 | 9.5225e-279
T5 | [5 empty] | 820 | 2012.6099 | 118254.4122 | 16 | -1115.2 | -0.014347 | 0 | -0.014347 | 0.98576 | 116569.9051 | 4116.6341 | 26896 | -24.1176 | 0 | -24.1176 | 3.3561e-11 | 3.9688e-06 | 1.4016e-07 | 698896 | -626.7001 | 0 | -626.7001 | 6.7234e-273 | 7.9507e-268 | 2.8078e-269
T6 | [5 empty] | 840 | 2061.6979 | 115438.8309 | 64 | -1142.4 | -0.056022 | 0 | -0.056022 | 0.94552 | 109149.4865 | 3854.5841 | 28224 | -24.7059 | 0 | -24.7059 | 1.8637e-11 | 2.1514e-06 | 7.5977e-08 | 692224 | -605.9384 | 0 | -605.9384 | 6.9873e-264 | 8.066e-259 | 2.8485e-260
T7 | [5 empty] | 860 | 2110.786 | 112754.207 | 144 | -1169.6 | -0.12312 | 0 | -0.12312 | 0.88416 | 99692.5824 | 3520.6161 | 29584 | -25.2941 | 0 | -25.2941 | 1.0349e-11 | 1.1669e-06 | 4.1209e-08 | 685584 | -586.1696 | 0 | -586.1696 | 2.6901e-255 | 3.0332e-250 | 1.0712e-251
T8 | [5 empty] | 880 | 2159.874 | 110191.6114 | 256 | -1196.8 | -0.2139 | 0 | -0.2139 | 0.80743 | 88971.5832 | 3142.007 | 30976 | -25.8824 | 0 | -25.8824 | 5.7469e-12 | 6.3326e-07 | 2.2364e-08 | 678976 | -567.3262 | 0 | -567.3262 | 4.1054e-247 | 4.5239e-242 | 1.5976e-243
T9 | [5 empty] | 900 | 2208.9621 | 107742.9089 | 400 | -1224 | -0.3268 | 0 | -0.3268 | 0.72123 | 77707.4031 | 2744.2156 | 32400 | -26.4706 | 0 | -26.4706 | 3.1913e-12 | 3.4384e-07 | 1.2143e-08 | 672400 | -549.3464 | 0 | -549.3464 | 2.6417e-239 | 2.8463e-234 | 1.0052e-235
T10 | [5 empty] | 920 | 2258.0501 | 105400.6717 | 576 | -1251.2 | -0.46036 | 0 | -0.46036 | 0.63106 | 66513.9003 | 2348.9201 | 33856 | -27.0588 | 0 | -27.0588 | 1.7722e-12 | 1.8679e-07 | 6.5963e-09 | 665856 | -532.1739 | 0 | -532.1739 | 7.5824e-232 | 7.9919e-227 | 2.8223e-228
T11 | [5 empty] | 940 | 2307.1382 | 103158.1043 | 784 | -1278.4 | -0.61327 | 0 | -0.61327 | 0.54158 | 55868.2489 | 1972.9718 | 35344 | -27.6471 | 0 | -27.6471 | 9.8409e-13 | 1.0152e-07 | 3.585e-09 | 659344 | -515.7572 | 0 | -515.7572 | 1.0221e-224 | 1.0544e-219 | 3.7235e-221
T12 | [5 empty] | 960 | 2356.2262 | 101008.9771 | 1024 | -1305.6 | -0.78431 | 0 | -0.78431 | 0.45643 | 46103.8135 | 1628.1435 | 36864 | -28.2353 | 0 | -28.2353 | 5.4647e-13 | 5.5199e-08 | 1.9493e-09 | 652864 | -500.049 | 0 | -500.049 | 6.7838e-218 | 6.8522e-213 | 2.4198e-214
T13 | [5 empty] | 980 | 2405.3143 | 98947.5694 | 1296 | -1332.8 | -0.97239 | 0 | -0.97239 | 0.37818 | 37419.844 | 1321.4715 | 38416 | -28.8235 | 0 | -28.8235 | 3.0346e-13 | 3.0027e-08 | 1.0604e-09 | 646416 | -485.006 | 0 | -485.006 | 2.3151e-211 | 2.2907e-206 | 8.0897e-208
T14 | [5 empty] | 1000 | 2454.4023 | 96968.618 | 1600 | -1360 | -1.1765 | 0 | -1.1765 | 0.30837 | 29901.7442 | 1055.9719 | 40000 | -29.4118 | 0 | -29.4118 | 1.6851e-13 | 1.634e-08 | 5.7706e-10 | 640000 | -470.5882 | 0 | -470.5882 | 4.2279e-205 | 4.0997e-200 | 1.4478e-201
T15 | [5 empty] | 1020 | 2503.4904 | 95067.2725 | 1936 | -1387.2 | -1.3956 | 0 | -1.3956 | 0.24768 | 23546.2766 | 831.5303 | 41616 | -30 | 0 | -30 | 9.3576e-14 | 8.896e-09 | 3.1416e-10 | 633616 | -456.7589 | 0 | -456.7589 | 4.2866e-199 | 4.0752e-194 | 1.4391e-195
Date of Last Record |  |  |  | Date of First Record |  | 1060 | 2601.6664 | 91479.8283 | 2704 | -1441.6 | -1.8757 | 0 | -1.8757 | 0.15325 | 14019.1579 | 495.0827 | 44944 | -31.1765 | 0 | -31.1765 | 2.8856e-14 | 2.6397e-09 | 9.3221e-11 | 620944 | -430.7325 | 0 | -430.7325 | 8.6148e-188 | 7.8808e-183 | 2.7831e-184
Comment | Max Time (data) |  |  |  |  | 1080 | 2650.7545 | 89785.7574 | 3136 | -1468.8 | -2.1351 | 0 | -2.1351 | 0.11824 | 10615.8706 | 374.8965 | 46656 | -31.7647 | 0 | -31.7647 | 1.6024e-14 | 1.4387e-09 | 5.0807e-11 | 614656 | -418.4749 | 0 | -418.4749 | 1.814e-182 | 1.6287e-177 | 5.7518e-179
| 1351 |  |  |  |  | 1100 | 2699.8425 | 88153.2891 | 3600 | -1496 | -2.4064 | 0 | -2.4064 | 0.090138 | 7945.9321 | 280.6084 | 48400 | -32.3529 | 0 | -32.3529 | 8.8981e-15 | 7.8439e-10 | 2.7701e-11 | 608400 | -406.6845 | 0 | -406.6845 | 2.3942e-177 | 2.1106e-172 | 7.4536e-174
[6 empty] | 1120 | 2748.9306 | 86579.1232 | 4096 | -1523.2 | -2.6891 | 0 | -2.6891 | 0.067944 | 5882.5073 | 207.7391 | 50176 | -32.9412 | 0 | -32.9412 | 4.9412e-15 | 4.278e-10 | 1.5108e-11 | 602176 | -395.3361 | 0 | -395.3361 | 2.0309e-172 | 1.7584e-167 | 6.2097e-169
[6 empty] | 1140 | 2798.0186 | 85060.1912 | 4624 | -1550.4 | -2.9825 | 0 | -2.9825 | 0.050668 | 4309.8496 | 152.2012 | 51984 | -33.5294 | 0 | -33.5294 | 2.7439e-15 | 2.3339e-10 | 8.2422e-12 | 595984 | -384.4066 | 0 | -384.4066 | 1.1333e-167 | 9.6396e-163 | 3.4042e-164
[6 empty] | 1160 | 2847.1067 | 83593.6362 | 5184 | -1577.6 | -3.286 | 0 | -3.286 | 0.037403 | 3126.6537 | 110.4169 | 53824 | -34.1176 | 0 | -34.1176 | 1.5237e-15 | 1.2737e-10 | 4.498e-12 | 589824 | -373.8742 | 0 | -373.8742 | 4.2509e-163 | 3.5535e-158 | 1.2549e-159
[6 empty] | 1180 | 2896.1947 | 82176.7949 | 5776 | -1604.8 | -3.5992 | 0 | -3.5992 | 0.027346 | 2247.1676 | 79.3581 | 55696 | -34.7059 | 0 | -34.7059 | 8.4611e-16 | 6.9531e-11 | 2.4555e-12 | 583696 | -363.7188 | 0 | -363.7188 | 1.0937e-158 | 8.988e-154 | 3.1741e-155
[6 empty] | 1200 | 2945.2828 | 80807.1817 | 6400 | -1632 | -3.9216 | 0 | -3.9216 | 0.01981 | 1600.7899 | 56.5315 | 57600 | -35.2941 | 0 | -35.2941 | 4.6985e-16 | 3.7967e-11 | 1.3408e-12 | 577600 | -353.9216 | 0 | -353.9216 | 1.9671e-154 | 1.5895e-149 | 5.6133e-151
[6 empty] | 1220 | 2994.3708 | 79482.4738 | 7056 | -1659.2 | -4.2527 | 0 | -4.2527 | 0.014226 | 1130.754 | 39.9323 | 59536 | -35.8824 | 0 | -35.8824 | 2.6091e-16 | 2.0738e-11 | 7.3235e-13 | 571536 | -344.4648 | 0 | -344.4648 | 2.5167e-150 | 2.0004e-145 | 7.0642e-147
[6 empty] | 1240 | 3043.4589 | 78200.4984 | 7744 | -1686.4 | -4.592 | 0 | -4.592 | 0.010132 | 792.3482 | 27.9816 | 61504 | -36.4706 | 0 | -36.4706 | 1.4489e-16 | 1.133e-11 | 4.0012e-13 | 565504 | -335.3321 | 0 | -335.3321 | 2.3288e-146 | 1.8211e-141 | 6.4313e-143
[6 empty] | 1260 | 3092.5469 | 76959.2206 | 8464 | -1713.6 | -4.9393 | 0 | -4.9393 | 0.0071595 | 550.9929 | 19.4582 | 63504 | -37.0588 | 0 | -37.0588 | 8.0456e-17 | 6.1918e-12 | 2.1866e-13 | 559504 | -326.5079 | 0 | -326.5079 | 1.5827e-142 | 1.2181e-137 | 4.3015e-139
[6 empty] | 1280 | 3141.635 | 75756.7328 | 9216 | -1740.8 | -5.2941 | 0 | -5.2941 | 0.005021 | 380.3778 | 13.4329 | 65536 | -37.6471 | 0 | -37.6471 | 4.4678e-17 | 3.3846e-12 | 1.1953e-13 | 553536 | -317.9779 | 0 | -317.9779 | 8.0156e-139 | 6.0723e-134 | 2.1444e-135
[6 empty] | 1300 | 3190.723 | 74591.2446 | 10000 | -1768 | -5.6561 | 0 | -5.6561 | 0.0034961 | 260.7781 | 9.2093 | 67600 | -38.2353 | 0 | -38.2353 | 2.481e-17 | 1.8506e-12 | 6.5353e-14 | 547600 | -309.7285 | 0 | -309.7285 | 3.0663e-135 | 2.2872e-130 | 8.0772e-132
[6 empty] | 1320 | 3239.811 | 73461.0742 | 10816 | -1795.2 | -6.025 | 0 | -6.025 | 0.0024177 | 177.6038 | 6.272 | 69696 | -38.8235 | 0 | -38.8235 | 1.3777e-17 | 1.0121e-12 | 3.5741e-14 | 541696 | -301.7469 | 0 | -301.7469 | 8.9742e-132 | 6.5925e-127 | 2.3281e-128
[6 empty] | 1340 | 3288.8991 | 72364.6403 | 11664 | -1822.4 | -6.4004 | 0 | -6.4004 | 0.001661 | 120.1958 | 4.2447 | 71824 | -39.4118 | 0 | -39.4118 | 7.6505e-18 | 5.5362e-13 | 1.9551e-14 | 535824 | -294.0211 | 0 | -294.0211 | 2.0336e-128 | 1.4716e-123 | 5.197e-125
[6 empty] | 1360 | 3337.9871 | 71300.4544 | 12544 | -1849.6 | -6.782 | 0 | -6.782 | 0.001134 | 80.8545 | 2.8554 | 73984 | -40 | 0 | -40 | 4.2484e-18 | 3.0291e-13 | 1.0697e-14 | 529984 | -286.5398 | 0 | -286.5398 | 3.6087e-125 | 2.573e-120 | 9.0865e-122
[6 empty] | 1380 | 3387.0752 | 70267.1145 | 13456 | -1876.8 | -7.1697 | 0 | -7.1697 | 0.00076959 | 54.077 | 1.9097 | 76176 | -40.5882 | 0 | -40.5882 | 2.3591e-18 | 1.6577e-13 | 5.8541e-15 | 524176 | -279.2924 | 0 | -279.2924 | 5.0681e-122 | 3.5612e-117 | 1.2576e-118
[6 empty] | 1400 | 3436.1632 | 69263.2986 | 14400 | -1904 | -7.563 | 0 | -7.563 | 0.0005193 | 35.9686 | 1.2702 | 78400 | -41.1765 | 0 | -41.1765 | 1.31e-18 | 9.0738e-14 | 3.2044e-15 | 518400 | -272.2689 | 0 | -272.2689 | 5.69e-119 | 3.9411e-114 | 1.3918e-115
[6 empty] | 1420 | 3485.2513 | 68287.7592 | 15376 | -1931.2 | -7.9619 | 0 | -7.9619 | 0.00034849 | 23.7979 | 0.84042 | 80656 | -41.7647 | 0 | -41.7647 | 7.2748e-19 | 4.9678e-14 | 1.7544e-15 | 512656 | -265.4598 | 0 | -265.4598 | 5.1554e-116 | 3.5205e-111 | 1.2433e-112
[6 empty] | 1440 | 3534.3393 | 67339.3181 | 16384 | -1958.4 | -8.366 | 0 | -8.366 | 0.00023264 | 15.6659 | 0.55324 | 82944 | -42.3529 | 0 | -42.3529 | 4.0397e-19 | 2.7203e-14 | 9.6067e-16 | 506944 | -258.8562 | 0 | -258.8562 | 3.8034e-113 | 2.5612e-108 | 9.0448e-110
[6 empty] | 1460 | 3583.4274 | 66416.8616 | 17424 | -1985.6 | -8.7752 | 0 | -8.7752 | 0.00015452 | 10.2628 | 0.36243 | 85264 | -42.9412 | 0 | -42.9412 | 2.2433e-19 | 1.4899e-14 | 5.2616e-16 | 501264 | -252.4496 | 0 | -252.4496 | 2.3042e-110 | 1.5304e-105 | 5.4044e-107
[6 empty] | 1480 | 3632.5154 | 65519.3365 | 18496 | -2012.8 | -9.1892 | 0 | -9.1892 | 0.00010214 | 6.692 | 0.23633 | 87616 | -43.5294 | 0 | -43.5294 | 1.2457e-19 | 8.1618e-15 | 2.8823e-16 | 495616 | -246.2321 | 0 | -246.2321 | 1.1555e-107 | 7.5704e-103 | 2.6735e-104
[6 empty] | 1500 | 3681.6035 | 64645.7453 | 19600 | -2040 | -9.6078 | 0 | -9.6078 | 6.72e-05 | 4.3442 | 0.15341 | 90000 | -44.1176 | 0 | -44.1176 | 6.9175e-20 | 4.4719e-15 | 1.5792e-16 | 490000 | -240.1961 | 0 | -240.1961 | 4.8325e-105 | 3.124e-100 | 1.1032e-101
[6 empty] | 1520 | 3730.6915 | 63795.1434 | 20736 | -2067.2 | -10.031 | 0 | -10.031 | 4.4016e-05 | 2.808 | 0.099164 | 92416 | -44.7059 | 0 | -44.7059 | 3.8413e-20 | 2.4506e-15 | 8.6542e-17 | 484416 | -234.3344 | 0 | -234.3344 | 1.6978e-102 | 1.0831e-97 | 3.8249e-99
[6 empty] | 1540 | 3779.7796 | 62966.6351 | 21904 | -2094.4 | -10.4584 | 0 | -10.4584 | 2.8707e-05 | 1.8076 | 0.063835 | 94864 | -45.2941 | 0 | -45.2941 | 2.1331e-20 | 1.3432e-15 | 4.7433e-17 | 478864 | -228.6402 | 0 | -228.6402 | 5.0446e-100 | 3.1764e-95 | 1.1218e-96
[6 empty] | 1560 | 3828.8676 | 62159.3705 | 23104 | -2121.6 | -10.8899 | 0 | -10.8899 | 1.8646e-05 | 1.159 | 0.04093 | 97344 | -45.8824 | 0 | -45.8824 | 1.1845e-20 | 7.363e-16 | 2.6002e-17 | 473344 | -223.1071 | 0 | -223.1071 | 1.2759e-97 | 7.931e-93 | 2.8008e-94
[6 empty] | 1580 | 3877.9556 | 61372.543 | 24336 | -2148.8 | -11.3254 | 0 | -11.3254 | 1.2063e-05 | 0.74032 | 0.026144 | 99856 | -46.4706 | 0 | -46.4706 | 6.5778e-21 | 4.037e-16 | 1.4256e-17 | 467856 | -217.729 | 0 | -217.729 | 2.7638e-95 | 1.6962e-90 | 5.9902e-92
[6 empty] | 1600 | 3927.0437 | 60605.3862 | 25600 | -2176 | -11.7647 | 0 | -11.7647 | 7.7742e-06 | 0.47116 | 0.016639 | 102400 | -47.0588 | 0 | -47.0588 | 3.6527e-21 | 2.2137e-16 | 7.8177e-18 | 462400 | -212.5 | 0 | -212.5 | 5.1573e-93 | 3.1256e-88 | 1.1038e-89
[6 empty] | 1620 | 3976.1317 | 59857.1716 | 26896 | -2203.2 | -12.2077 | 0 | -12.2077 | 4.9919e-06 | 0.2988 | 0.010552 | 104976 | -47.6471 | 0 | -47.6471 | 2.0284e-21 | 1.2141e-16 | 4.2876e-18 | 456976 | -207.4147 | 0 | -207.4147 | 8.3359e-91 | 4.9896e-86 | 1.7621e-87
[6 empty] | 1640 | 4025.2198 | 59127.2061 | 28224 | -2230.4 | -12.6542 | 0 | -12.6542 | 3.194e-06 | 0.18885 | 0.0066693 | 107584 | -48.2353 | 0 | -48.2353 | 1.1264e-21 | 6.6599e-17 | 2.3519e-18 | 451584 | -202.4677 | 0 | -202.4677 | 1.1732e-88 | 6.937e-84 | 2.4498e-85
[6 empty] | 1660 | 4074.3078 | 58414.8301 | 29584 | -2257.6 | -13.1042 | 0 | -13.1042 | 2.0367e-06 | 0.11897 | 0.0042015 | 110224 | -48.8235 | 0 | -48.8235 | 6.2548e-22 | 3.6537e-17 | 1.2903e-18 | 446224 | -197.6541 | 0 | -197.6541 | 1.4451e-86 | 8.4415e-82 | 2.9811e-83
[6 empty] | 1680 | 4123.3959 | 57719.4155 | 30976 | -2284.8 | -13.5574 | 0 | -13.5574 | 1.2945e-06 | 0.074715 | 0.0026385 | 112896 | -49.4118 | 0 | -49.4118 | 3.4733e-22 | 2.0048e-17 | 7.0798e-19 | 440896 | -192.9692 | 0 | -192.9692 | 1.5651e-84 | 9.0338e-80 | 3.1902e-81
[6 empty] | 1700 | 4172.4839 | 57040.3635 | 32400 | -2312 | -14.0138 | 0 | -14.0138 | 8.201e-07 | 0.046779 | 0.001652 | 115600 | -50 | 0 | -50 | 1.9287e-22 | 1.1002e-17 | 3.8852e-19 | 435600 | -188.4083 | 0 | -188.4083 | 1.4973e-82 | 8.5407e-78 | 3.0161e-79
[6 empty] | 1720 | 4221.572 | 56377.1035 | 33856 | -2339.2 | -14.4733 | 0 | -14.4733 | 5.1798e-07 | 0.029202 | 0.0010313 | 118336 | -50.5882 | 0 | -50.5882 | 1.071e-22 | 6.0383e-18 | 2.1324e-19 | 430336 | -183.9672 | 0 | -183.9672 | 1.2708e-80 | 7.1643e-76 | 2.5301e-77
[6 empty] | 1740 | 4270.66 | 55729.0908 | 35344 | -2366.4 | -14.9358 | 0 | -14.9358 | 3.262e-07 | 0.018179 | 0.00064197 | 121104 | -51.1765 | 0 | -51.1765 | 5.9476e-23 | 3.3145e-18 | 1.1705e-19 | 425104 | -179.6416 | 0 | -179.6416 | 9.6078e-79 | 5.3543e-74 | 1.8909e-75
[6 empty] | 1760 | 4319.7481 | 55095.8057 | 36864 | -2393.6 | -15.4011 | 0 | -15.4011 | 2.0483e-07 | 0.011285 | 0.00039854 | 123904 | -51.7647 | 0 | -51.7647 | 3.3027e-23 | 1.8197e-18 | 6.4261e-20 | 419904 | -175.4278 | 0 | -175.4278 | 6.4964e-77 | 3.5792e-72 | 1.264e-73
[6 empty] | 1780 | 4368.8361 | 54476.7517 | 38416 | -2420.8 | -15.8691 | 0 | -15.8691 | 1.2827e-07 | 0.0069877 | 0.00024677 | 126736 | -52.3529 | 0 | -52.3529 | 1.834e-23 | 9.9912e-19 | 3.5284e-20 | 414736 | -171.3219 | 0 | -171.3219 | 3.9432e-75 | 2.1482e-70 | 7.5861e-72
[6 empty] | 1800 | 4417.9242 | 53871.4544 | 40000 | -2448 | -16.3399 | 0 | -16.3399 | 8.011e-08 | 0.0043156 | 0.00015241 | 129600 | -52.9412 | 0 | -52.9412 | 1.0184e-23 | 5.4865e-19 | 1.9376e-20 | 409600 | -167.3203 | 0 | -167.3203 | 2.1564e-73 | 1.1617e-68 | 4.1025e-70
[6 empty] | 1820 | 4467.0122 | 53279.4604 | 41616 | -2475.2 | -16.8132 | 0 | -16.8132 | 4.9903e-08 | 0.0026588 | 9.3895e-05 | 132496 | -53.5294 | 0 | -53.5294 | 5.6555e-24 | 3.0132e-19 | 1.0641e-20 | 404496 | -163.4195 | 0 | -163.4195 | 1.0661e-71 | 5.6802e-67 | 2.0059e-68
[6 empty] | 1840 | 4516.1003 | 52700.3359 | 43264 | -2502.4 | -17.289 | 0 | -17.289 | 3.1009e-08 | 0.0016342 | 5.771e-05 | 135424 | -54.1176 | 0 | -54.1176 | 3.1405e-24 | 1.6551e-19 | 5.8449e-21 | 399424 | -159.6164 | 0 | -159.6164 | 4.7807e-70 | 2.5194e-65 | 8.8974e-67
[6 empty] | 1860 | 4565.1883 | 52133.6656 | 44944 | -2529.6 | -17.7672 | 0 | -17.7672 | 1.9222e-08 | 0.0010021 | 3.5388e-05 | 138384 | -54.7059 | 0 | -54.7059 | 1.744e-24 | 9.0919e-20 | 3.2108e-21 | 394384 | -155.9077 | 0 | -155.9077 | 1.9506e-68 | 1.0169e-63 | 3.5912e-65
[6 empty] | 1880 | 4614.2763 | 51579.0521 | 46656 | -2556.8 | -18.2478 | 0 | -18.2478 | 1.1887e-08 | 0.00061313 | 2.1652e-05 | 141376 | -55.2941 | 0 | -55.2941 | 9.6843e-25 | 4.9951e-20 | 1.764e-21 | 389376 | -152.2904 | 0 | -152.2904 | 7.2633e-67 | 3.7464e-62 | 1.323e-63
[6 empty] | 1900 | 4663.3644 | 51036.1147 | 48400 | -2584 | -18.7307 | 0 | -18.7307 | 7.3347e-09 | 0.00037433 | 1.322e-05 | 144400 | -55.8824 | 0 | -55.8824 | 5.3778e-25 | 2.7446e-20 | 9.6925e-22 | 384400 | -148.7616 | 0 | -148.7616 | 2.4754e-65 | 1.2634e-60 | 4.4616e-62
[6 empty] | 1920 | 4712.4524 | 50504.4885 | 50176 | -2611.2 | -19.2157 | 0 | -19.2157 | 4.5158e-09 | 0.00022807 | 8.0541e-06 | 147456 | -56.4706 | 0 | -56.4706 | 2.9863e-25 | 1.5082e-20 | 5.3262e-22 | 379456 | -145.3186 | 0 | -145.3186 | 7.7432e-64 | 3.9107e-59 | 1.381e-60
[6 empty] | 1940 | 4761.5405 | 49983.8237 | 51984 | -2638.4 | -19.7029 | 0 | -19.7029 | 2.7743e-09 | 0.00013867 | 4.8972e-06 | 150544 | -57.0588 | 0 | -57.0588 | 1.6583e-25 | 8.2889e-21 | 2.9272e-22 | 374544 | -141.9588 | 0 | -141.9588 | 2.2289e-62 | 1.1141e-57 | 3.9344e-59
[6 empty] | 1960 | 4810.6285 | 49473.7847 | 53824 | -2665.6 | -20.1921 | 0 | -20.1921 | 1.701e-09 | 8.4153e-05 | 2.9718e-06 | 153664 | -57.6471 | 0 | -57.6471 | 9.2087e-26 | 4.5559e-21 | 1.6089e-22 | 369664 | -138.6795 | 0 | -138.6795 | 5.9193e-61 | 2.9285e-56 | 1.0342e-57
[6 empty] | 1980 | 4859.7166 | 48974.0495 | 55696 | -2692.8 | -20.6833 | 0 | -20.6833 | 1.0408e-09 | 5.0971e-05 | 1.8e-06 | 156816 | -58.2353 | 0 | -58.2353 | 5.1137e-26 | 2.5044e-21 | 8.8441e-23 | 364816 | -135.4783 | 0 | -135.4783 | 1.4538e-59 | 7.12e-55 | 2.5144e-56
[6 empty] | 2000 | 4908.8046 | 48484.309 | 57600 | -2720 | -21.1765 | 0 | -21.1765 | 6.3559e-10 | 3.0816e-05 | 1.0883e-06 | 160000 | -58.8235 | 0 | -58.8235 | 2.8397e-26 | 1.3768e-21 | 4.8621e-23 | 360000 | -132.3529 | 0 | -132.3529 | 3.3102e-58 | 1.6049e-53 | 5.6677e-55
[6 empty] | 2050 | 5031.5247 | 47301.7649 | 62500 | -2788 | -22.4175 | 0 | -22.4175 | 1.8374e-10 | 8.6912e-06 | 3.0693e-07 | 168100 | -60.2941 | 0 | -60.2941 | 6.5253e-27 | 3.0866e-22 | 1.09e-23 | 348100 | -124.8565 | 0 | -124.8565 | 5.9635e-55 | 2.8208e-50 | 9.9617e-52
[6 empty] | 2100 | 5154.2449 | 46175.5324 | 67600 | -2856 | -23.6695 | 0 | -23.6695 | 5.2539e-11 | 2.426e-06 | 8.5674e-08 | 176400 | -61.7647 | 0 | -61.7647 | 1.4994e-27 | 6.9237e-23 | 2.4451e-24 | 336400 | -117.7871 | 0 | -117.7871 | 7.0098e-52 | 3.2368e-47 | 1.1431e-48
[6 empty] | 2150 | 5276.965 | 45101.6828 | 72900 | -2924 | -24.9316 | 0 | -24.9316 | 1.4871e-11 | 6.7071e-07 | 2.3686e-08 | 184900 | -63.2353 | 0 | -63.2353 | 3.4456e-28 | 1.554e-23 | 5.4879e-25 | 324900 | -111.1149 | 0 | -111.1149 | 5.5387e-49 | 2.498e-44 | 8.8218e-46
[6 empty] | 2200 | 5399.6851 | 44076.6445 | 78400 | -2992 | -26.2032 | 0 | -26.2032 | 4.1696e-12 | 1.8378e-07 | 6.4902e-09 | 193600 | -64.7059 | 0 | -64.7059 | 7.9176e-29 | 3.4898e-24 | 1.2324e-25 | 313600 | -104.8128 | 0 | -104.8128 | 3.0225e-46 | 1.3322e-41 | 4.7047e-43
[6 empty] | 2250 | 5522.4052 | 43097.1636 | 84100 | -3060 | -27.4837 | 0 | -27.4837 | 1.1588e-12 | 4.994e-08 | 1.7636e-09 | 202500 | -66.1765 | 0 | -66.1765 | 1.8194e-29 | 7.841e-25 | 2.769e-26 | 302500 | -98.8562 | 0 | -98.8562 | 1.1676e-43 | 5.032e-39 | 1.777e-40
[6 empty] | 2300 | 5645.1253 | 42160.2687 | 90000 | -3128 | -28.7724 | 0 | -28.7724 | 3.1939e-13 | 1.3465e-08 | 4.7553e-10 | 211600 | -67.6471 | 0 | -67.6471 | 4.1808e-30 | 1.7626e-25 | 6.2246e-27 | 291600 | -93.2225 | 0 | -93.2225 | 3.2657e-41 | 1.3768e-36 | 4.8623e-38
[6 empty] | 2350 | 5767.8454 | 41263.2417 | 96100 | -3196 | -30.0688 | 0 | -30.0688 | 8.7352e-14 | 3.6044e-09 | 1.2729e-10 | 220900 | -69.1176 | 0 | -69.1176 | 9.607e-31 | 3.9642e-26 | 1.3999e-27 | 280900 | -87.8911 | 0 | -87.8911 | 6.7511e-39 | 2.7857e-34 | 9.8377e-36
[6 empty] | 2400 | 5890.5655 | 40403.5908 | 102400 | -3264 | -31.3725 | 0 | -31.3725 | 2.3718e-14 | 9.5829e-10 | 3.3842e-11 | 230400 | -70.5882 | 0 | -70.5882 | 2.2076e-31 | 8.9195e-27 | 3.1499e-28 | 270400 | -82.8431 | 0 | -82.8431 | 1.0512e-36 | 4.2472e-32 | 1.4999e-33
[6 empty] | 2450 | 6013.2857 | 39579.0278 | 108900 | -3332 | -32.6831 | 0 | -32.6831 | 6.3962e-15 | 2.5316e-10 | 8.9401e-12 | 240100 | -72.0588 | 0 | -72.0588 | 5.0728e-32 | 2.0078e-27 | 7.0904e-29 | 260100 | -78.0612 | 0 | -78.0612 | 1.2544e-34 | 4.9648e-30 | 1.7533e-31
[6 empty] | 2500 | 6136.0058 | 38787.4472 | 115600 | -3400 | -34 | 0 | -34 | 1.7139e-15 | 6.6478e-11 | 2.3477e-12 | 250000 | -73.5294 | 0 | -73.5294 | 1.1657e-32 | 4.5214e-28 | 1.5967e-29 | 250000 | -73.5294 | 0 | -73.5294 | 1.1657e-32 | 4.5214e-28 | 1.5967e-29
[6 empty] | 2550 | 6258.7259 | 38026.909 | 122500 | -3468 | -35.323 | 0 | -35.323 | 4.565e-16 | 1.7359e-11 | 6.1303e-13 | 260100 | -75 | 0 | -75 | 2.6786e-33 | 1.0186e-28 | 3.5972e-30 | 240100 | -69.233 | 0 | -69.233 | 8.5604e-31 | 3.2553e-26 | 1.1496e-27
[6 empty] | 2600 | 6381.446 | 37295.6223 | 129600 | -3536 | -36.6516 | 0 | -36.6516 | 1.209e-16 | 4.509e-12 | 1.5923e-13 | 270400 | -76.4706 | 0 | -76.4706 | 6.1552e-34 | 2.2956e-29 | 8.107e-31 | 230400 | -65.1584 | 0 | -65.1584 | 5.0359e-29 | 1.8782e-24 | 6.6327e-26
[6 empty] | 2650 | 6504.1661 | 36591.9313 | 136900 | -3604 | -37.9856 | 0 | -37.9856 | 3.1848e-17 | 1.1654e-12 | 4.1154e-14 | 280900 | -77.9412 | 0 | -77.9412 | 1.4144e-34 | 5.1756e-30 | 1.8278e-31 | 220900 | -61.293 | 0 | -61.293 | 2.4032e-27 | 8.7937e-23 | 3.1055e-24
[6 empty] | 2700 | 6626.8862 | 35914.303 | 144400 | -3672 | -39.3246 | 0 | -39.3246 | 8.3471e-18 | 2.9978e-13 | 1.0587e-14 | 291600 | -79.4118 | 0 | -79.4118 | 3.2502e-35 | 1.1673e-30 | 4.1222e-32 | 211600 | -57.6253 | 0 | -57.6253 | 9.4116e-26 | 3.3801e-21 | 1.1937e-22
[6 empty] | 2750 | 6749.6064 | 35261.3156 | 152100 | -3740 | -40.6684 | 0 | -40.6684 | 2.1773e-18 | 7.6774e-14 | 2.7113e-15 | 302500 | -80.8824 | 0 | -80.8824 | 7.4686e-36 | 2.6335e-31 | 9.3003e-33 | 202500 | -54.1444 | 0 | -54.1444 | 3.0577e-24 | 1.0782e-19 | 3.8076e-21
[6 empty] | 2800 | 6872.3265 | 34631.6493 | 160000 | -3808 | -42.0168 | 0 | -42.0168 | 5.6537e-19 | 1.958e-14 | 6.9145e-16 | 313600 | -82.3529 | 0 | -82.3529 | 1.7162e-36 | 5.9435e-32 | 2.0989e-33 | 193600 | -50.8403 | 0 | -50.8403 | 8.3238e-23 | 2.8827e-18 | 1.018e-19
[6 empty] | 2850 | 6995.0466 | 34024.0765 | 168100 | -3876 | -43.3695 | 0 | -43.3695 | 1.4618e-19 | 4.9736e-15 | 1.7564e-16 | 324900 | -83.8235 | 0 | -83.8235 | 3.9437e-37 | 1.3418e-32 | 4.7386e-34 | 184900 | -47.7038 | 0 | -47.7038 | 1.9164e-21 | 6.5205e-17 | 2.3027e-18
[6 empty] | 2900 | 7117.7667 | 33437.4545 | 176400 | -3944 | -44.7262 | 0 | -44.7262 | 3.7642e-20 | 1.2587e-15 | 4.4449e-17 | 336400 | -85.2941 | 0 | -85.2941 | 9.0622e-38 | 3.0302e-33 | 1.0701e-34 | 176400 | -44.7262 | 0 | -44.7262 | 3.7642e-20 | 1.2587e-15 | 4.4449e-17
[6 empty] | 2950 | 7240.4868 | 32870.718 | 184900 | -4012 | -46.0867 | 0 | -46.0867 | 9.6557e-21 | 3.1739e-16 | 1.1209e-17 | 348100 | -86.7647 | 0 | -86.7647 | 2.0824e-38 | 6.845e-34 | 2.4173e-35 | 168100 | -41.8993 | 0 | -41.8993 | 6.3586e-19 | 2.0901e-14 | 7.3812e-16
[6 empty] | 3000 | 7363.2069 | 32322.8727 | 193600 | -4080 | -47.451 | 0 | -47.451 | 2.4677e-21 | 7.9765e-17 | 2.8169e-18 | 360000 | -88.2353 | 0 | -88.2353 | 4.7852e-39 | 1.5467e-34 | 5.4622e-36 | 160000 | -39.2157 | 0 | -39.2157 | 9.3077e-18 | 3.0085e-13 | 1.0625e-14
[6 empty] | 3050 | 7485.927 | 31792.9895 | 202500 | -4148 | -48.8187 | 0 | -48.8187 | 6.285e-22 | 1.9982e-17 | 7.0565e-19 | 372100 | -89.7059 | 0 | -89.7059 | 1.0996e-39 | 3.4959e-35 | 1.2346e-36 | 152100 | -36.6683 | 0 | -36.6683 | 1.189e-16 | 3.7801e-12 | 1.3349e-13
[6 empty] | 3100 | 7608.6472 | 31280.1994 | 211600 | -4216 | -50.1898 | 0 | -50.1898 | 1.5954e-22 | 4.9904e-18 | 1.7624e-19 | 384400 | -91.1765 | 0 | -91.1765 | 2.5267e-40 | 7.9037e-36 | 2.7912e-37 | 144400 | -34.2505 | 0 | -34.2505 | 1.3342e-15 | 4.1733e-11 | 1.4738e-12
[6 empty] | 3150 | 7731.3673 | 30783.6883 | 220900 | -4284 | -51.564 | 0 | -51.564 | 4.037e-23 | 1.2427e-18 | 4.3887e-20 | 396900 | -92.6471 | 0 | -92.6471 | 5.8062e-41 | 1.7874e-36 | 6.312e-38 | 136900 | -31.9561 | 0 | -31.9561 | 1.3232e-14 | 4.0734e-10 | 1.4385e-11
[6 empty] | 3200 | 7854.0874 | 30302.6931 | 230400 | -4352 | -52.9412 | 0 | -52.9412 | 1.0184e-23 | 3.0862e-19 | 1.0899e-20 | 409600 | -94.1176 | 0 | -94.1176 | 1.3342e-41 | 4.043e-37 | 1.4278e-38 | 129600 | -29.7794 | 0 | -29.7794 | 1.1667e-13 | 3.5355e-09 | 1.2485e-10
[6 empty] | 3250 | 7976.8075 | 29836.4978 | 240100 | -4420 | -54.3213 | 0 | -54.3213 | 2.562e-24 | 7.644e-20 | 2.6995e-21 | 422500 | -95.5882 | 0 | -95.5882 | 3.0659e-42 | 9.1475e-38 | 3.2304e-39 | 122500 | -27.7149 | 0 | -27.7149 | 9.1951e-13 | 2.7435e-08 | 9.6886e-10
[6 empty] | 3300 | 8099.5276 | 29384.4297 | 250000 | -4488 | -55.7041 | 0 | -55.7041 | 6.4271e-25 | 1.8886e-20 | 6.6694e-22 | 435600 | -97.0588 | 0 | -97.0588 | 7.0451e-43 | 2.0702e-38 | 7.3107e-40 | 115600 | -25.7576 | 0 | -25.7576 | 6.5107e-12 | 1.9131e-07 | 6.7562e-09
[6 empty] | 3350 | 8222.2477 | 28945.8561 | 260100 | -4556 | -57.0896 | 0 | -57.0896 | 1.6081e-25 | 4.6549e-21 | 1.6439e-22 | 448900 | -98.5294 | 0 | -98.5294 | 1.6189e-43 | 4.686e-39 | 1.6549e-40 | 108900 | -23.9025 | 0 | -23.9025 | 4.1616e-11 | 1.2046e-06 | 4.254e-08
[6 empty] | 3400 | 8344.9679 | 28520.1818 | 270400 | -4624 | -58.4775 | 0 | -58.4775 | 4.0137e-26 | 1.1447e-21 | 4.0425e-23 | 462400 | -100 | 0 | -100 | 3.7201e-44 | 1.061e-39 | 3.7468e-41 | 102400 | -22.1453 | 0 | -22.1453 | 2.4122e-10 | 6.8795e-06 | 2.4295e-07
[6 empty] | 3450 | 8467.688 | 28106.8458 | 280900 | -4692 | -59.8679 | 0 | -59.8679 | 9.9935e-27 | 2.8089e-22 | 9.9194e-24 | 476100 | -101.4706 | 0 | -101.4706 | 8.5484e-45 | 2.4027e-40 | 8.485e-42 | 96100 | -20.4817 | 0 | -20.4817 | 1.2733e-09 | 3.5788e-05 | 1.2638e-06
[6 empty] | 3500 | 8590.4081 | 27705.3194 | 291600 | -4760 | -61.2605 | 0 | -61.2605 | 2.4826e-27 | 6.878e-23 | 2.429e-24 | 490000 | -102.9412 | 0 | -102.9412 | 1.9643e-45 | 5.4422e-41 | 1.9219e-42 | 90000 | -18.9076 | 0 | -18.9076 | 6.1454e-09 | 0.00017026 | 6.0127e-06
[6 empty] | 3550 | 8713.1282 | 27315.1037 | 302500 | -4828 | -62.6553 | 0 | -62.6553 | 6.1536e-28 | 1.6809e-23 | 5.9359e-25 | 504100 | -104.4118 | 0 | -104.4118 | 4.5138e-46 | 1.233e-41 | 4.3542e-43 | 84100 | -17.4192 | 0 | -17.4192 | 2.7223e-08 | 0.00074359 | 2.626e-05
[6 empty] | 3600 | 8835.8483 | 26935.7272 | 313600 | -4896 | -64.0523 | 0 | -64.0523 | 1.5221e-28 | 4.0999e-24 | 1.4479e-25 | 518400 | -105.8824 | 0 | -105.8824 | 1.0372e-46 | 2.7939e-42 | 9.8665e-44 | 78400 | -16.0131 | 0 | -16.0131 | 1.1107e-07 | 0.0029919 | 0.00010566
[6 empty] | 3650 | 8958.5684 | 26566.7447 | 324900 | -4964 | -65.4512 | 0 | -65.4512 | 3.7574e-29 | 9.9821e-25 | 3.5252e-26 | 532900 | -107.3529 | 0 | -107.3529 | 2.3835e-47 | 6.3321e-43 | 2.2362e-44 | 72900 | -14.6857 | 0 | -14.6857 | 4.1886e-07 | 0.011128 | 0.00039297
[6 empty] | 3700 | 9081.2885 | 26207.7346 | 336400 | -5032 | -66.8521 | 0 | -66.8521 | 9.2572e-30 | 2.4261e-25 | 8.5678e-27 | 547600 | -108.8235 | 0 | -108.8235 | 5.477e-48 | 1.4354e-43 | 5.0691e-45 | 67600 | -13.434 | 0 | -13.434 | 1.4645e-06 | 0.03838 | 0.0013554
[6 empty] | 3750 | 9204.0087 | 25858.2981 | 348100 | -5100 | -68.2549 | 0 | -68.2549 | 2.2765e-30 | 5.8867e-26 | 2.0789e-27 | 562500 | -110.2941 | 0 | -110.2941 | 1.2586e-48 | 3.2544e-44 | 1.1493e-45 | 62500 | -12.2549 | 0 | -12.2549 | 4.7617e-06 | 0.12313 | 0.0043483
[6 empty] | 3800 | 9326.7288 | 25518.0574 | 360000 | -5168 | -69.6594 | 0 | -69.6594 | 5.5884e-31 | 1.4261e-26 | 5.0361e-28 | 577600 | -111.7647 | 0 | -111.7647 | 2.892e-49 | 7.3799e-45 | 2.6062e-46 | 57600 | -11.1455 | 0 | -11.1455 | 1.444e-05 | 0.36848 | 0.013013
[6 empty] | 3850 | 9449.4489 | 25186.654 | 372100 | -5236 | -71.0657 | 0 | -71.0657 | 1.3695e-31 | 3.4493e-27 | 1.2181e-28 | 592900 | -113.2353 | 0 | -113.2353 | 6.6456e-50 | 1.6738e-45 | 5.911e-47 | 52900 | -10.1031 | 0 | -10.1031 | 4.0951e-05 | 1.0314 | 0.036424
[6 empty] | 3900 | 9572.169 | 24863.7482 | 384400 | -5304 | -72.4736 | 0 | -72.4736 | 3.3505e-32 | 8.3307e-28 | 2.942e-29 | 608400 | -114.7059 | 0 | -114.7059 | 1.5271e-50 | 3.7969e-46 | 1.3409e-47 | 48400 | -9.1252 | 0 | -9.1252 | 0.00010889 | 2.7074 | 0.09561
[6 empty] | 3950 | 9694.8891 | 24549.0172 | 396900 | -5372 | -73.8831 | 0 | -73.8831 | 8.1842e-33 | 2.0092e-28 | 7.0953e-30 | 624100 | -116.1765 | 0 | -116.1765 | 3.5091e-51 | 8.6146e-47 | 3.0422e-48 | 44100 | -8.2092 | 0 | -8.2092 | 0.00027213 | 6.6805 | 0.23592
[6 empty] | 4000 | 9817.6092 | 24242.1545 | 409600 | -5440 | -75.2941 | 0 | -75.2941 | 1.9961e-33 | 4.839e-29 | 1.7089e-30 | 640000 | -117.6471 | 0 | -117.6471 | 8.0636e-52 | 1.9548e-47 | 6.9033e-49 | 40000 | -7.3529 | 0 | -7.3529 | 0.00064071 | 15.5321 | 0.54851
[6 empty] | 4050 | 9940.3294 | 23942.8686 | 422500 | -5508 | -76.7066 | 0 | -76.7066 | 4.8612e-34 | 1.1639e-29 | 4.1103e-31 | 656100 | -119.1176 | 0 | -119.1176 | 1.8529e-52 | 4.4365e-48 | 1.5667e-49 | 36100 | -6.5541 | 0 | -6.5541 | 0.0014243 | 34.1009 | 1.2043
[6 empty] | 4100 | 10063.0495 | 23650.8824 | 435600 | -5576 | -78.1205 | 0 | -78.1205 | 1.1822e-34 | 2.796e-30 | 9.874e-32 | 672400 | -120.5882 | 0 | -120.5882 | 4.2579e-53 | 1.007e-48 | 3.5563e-50 | 32400 | -5.8106 | 0 | -5.8106 | 0.0029956 | 70.8481 | 2.502
[6 empty] | 4150 | 10185.7696 | 23365.932 | 448900 | -5644 | -79.5358 | 0 | -79.5358 | 2.8711e-35 | 6.7085e-31 | 2.3691e-32 | 688900 | -122.0588 | 0 | -122.0588 | 9.7842e-54 | 2.2862e-49 | 8.0736e-51 | 28900 | -5.1205 | 0 | -5.1205 | 0.0059731 | 139.5681 | 4.9288
[6 empty] | 4200 | 10308.4897 | 23087.7662 | 462400 | -5712 | -80.9524 | 0 | -80.9524 | 6.9635e-36 | 1.6077e-31 | 5.6776e-33 | 705600 | -123.5294 | 0 | -123.5294 | 2.2483e-54 | 5.1909e-50 | 1.8331e-51 | 25600 | -4.4818 | 0 | -4.4818 | 0.011313 | 261.1945 | 9.224 | 4200
[6 empty] | 4250 | 10431.2098 | 22816.1454 | 476100 | -5780 | -82.3702 | 0 | -82.3702 | 1.6868e-36 | 3.8486e-32 | 1.3591e-33 | 722500 | -125 | 0 | -125 | 5.1664e-55 | 1.1788e-50 | 4.1628e-52 | 22500 | -3.8927 | 0 | -3.8927 | 0.02039 | 465.2106 | 16.4288 | 4250
[6 empty] | 4300 | 10553.9299 | 22550.8414 | 490000 | -5848 | -83.7893 | 0 | -83.7893 | 4.0809e-37 | 9.2028e-33 | 3.2499e-34 | 739600 | -126.4706 | 0 | -126.4706 | 1.1872e-55 | 2.6772e-51 | 9.4545e-53 | 19600 | -3.3516 | 0 | -3.3516 | 0.035029 | 789.938 | 27.8964 | 4300
[6 empty] | 4350 | 10676.65 | 22291.6363 | 504100 | -5916 | -85.2096 | 0 | -85.2096 | 9.8614e-38 | 2.1983e-33 | 7.7632e-35 | 756900 | -127.9412 | 0 | -127.9412 | 2.7281e-56 | 6.0813e-52 | 2.1476e-53 | 16900 | -2.8567 | 0 | -2.8567 | 0.05746 | 1280.8855 | 45.2341 | 4350
[6 empty] | 4400 | 10799.3702 | 22038.3223 | 518400 | -5984 | -86.631 | 0 | -86.631 | 2.3803e-38 | 5.2457e-34 | 1.8525e-35 | 774400 | -129.4118 | 0 | -129.4118 | 6.2688e-57 | 1.3815e-52 | 4.8789e-54 | 14400 | -2.4064 | 0 | -2.4064 | 0.090138 | 1986.483 | 70.1521 | 4400
[6 empty] | 4450 | 10922.0903 | 21790.7007 | 532900 | -6052 | -88.0535 | 0 | -88.0535 | 5.739e-39 | 1.2506e-34 | 4.4163e-36 | 792100 | -130.8824 | 0 | -130.8824 | 1.4405e-57 | 3.139e-53 | 1.1085e-54 | 12100 | -1.9993 | 0 | -1.9993 | 0.13542 | 2951.0004 | 104.2138 | 4450
[6 empty] | 4500 | 11044.8104 | 21548.5818 | 547600 | -6120 | -89.4771 | 0 | -89.4771 | 1.3822e-39 | 2.9785e-35 | 1.0518e-36 | 810000 | -132.3529 | 0 | -132.3529 | 3.3102e-58 | 7.1329e-54 | 2.519e-55 | 10000 | -1.634 | 0 | -1.634 | 0.19515 | 4205.2051 | 148.5057 | 4500
[6 empty] | 4550 | 11167.5305 | 21311.7842 | 562500 | -6188 | -90.9017 | 0 | -90.9017 | 3.3256e-40 | 7.0875e-36 | 2.5029e-37 | 828100 | -133.8235 | 0 | -133.8235 | 7.6064e-59 | 1.6211e-54 | 5.7247e-56 | 8100 | -1.309 | 0 | -1.309 | 0.27009 | 5756.1856 | 203.2781 | 4550
[6 empty] | 4600 | 11290.2506 | 21080.1343 | 577600 | -6256 | -92.3274 | 0 | -92.3274 | 7.9935e-41 | 1.685e-36 | 5.9506e-38 | 846400 | -135.2941 | 0 | -135.2941 | 1.7479e-59 | 3.6846e-55 | 1.3012e-56 | 6400 | -1.023 | 0 | -1.023 | 0.35951 | 7578.4841 | 267.6321 | 4600
[6 empty] | 4650 | 11412.9707 | 20853.4662 | 592900 | -6324 | -93.754 | 0 | -93.754 | 1.9194e-41 | 4.0027e-37 | 1.4135e-38 | 864900 | -136.7647 | 0 | -136.7647 | 4.0165e-60 | 8.3757e-56 | 2.9579e-57 | 4900 | -0.77483 | 0 | -0.77483 | 0.46078 | 9608.942 | 339.3371 | 4650
[6 empty] | 4700 | 11535.6909 | 20631.6209 | 608400 | -6392 | -95.1815 | 0 | -95.1815 | 4.6048e-42 | 9.5004e-38 | 3.3551e-39 | 883600 | -138.2353 | 0 | -138.2353 | 9.2294e-61 | 1.9042e-56 | 6.7246e-58 | 3600 | -0.5632 | 0 | -0.5632 | 0.56938 | 11747.2702 | 414.8516 | 4700
[6 empty] | 4750 | 11658.411 | 20414.4459 | 624100 | -6460 | -96.6099 | 0 | -96.6099 | 1.1037e-42 | 2.2531e-38 | 7.9569e-40 | 902500 | -139.7059 | 0 | -139.7059 | 2.1208e-61 | 4.3296e-57 | 1.529e-58 | 2500 | -0.387 | 0 | -0.387 | 0.67909 | 13863.3113 | 489.579 | 4750
[6 empty] | 4800 | 11781.1311 | 20201.7954 | 640000 | -6528 | -98.0392 | 0 | -98.0392 | 2.6431e-43 | 5.3395e-39 | 1.8856e-40 | 921600 | -141.1765 | 0 | -141.1765 | 4.8735e-62 | 9.8453e-58 | 3.4768e-59 | 1600 | -0.2451 | 0 | -0.2451 | 0.78263 | 15810.4868 | 558.343 | 4800
[6 empty] | 4850 | 11903.8512 | 19993.5295 | 656100 | -6596 | -99.4694 | 0 | -99.4694 | 6.3241e-44 | 1.2644e-39 | 4.4652e-41 | 940900 | -142.6471 | 0 | -142.6471 | 1.1199e-62 | 2.239e-58 | 7.9071e-60 | 900 | -0.13645 | 0 | -0.13645 | 0.87245 | 17443.4176 | 616.0095 | 4850
[6 empty] | 4900 | 12026.5713 | 19789.5139 | 672400 | -6664 | -100.9004 | 0 | -100.9004 | 1.5119e-44 | 2.992e-40 | 1.0566e-41 | 960400 | -144.1176 | 0 | -144.1176 | 2.5734e-63 | 5.0926e-59 | 1.7984e-60 | 400 | -0.060024 | 0 | -0.060024 | 0.94174 | 18636.6148 | 658.1469 | 4900
[6 empty] | 4950 | 12149.2914 | 19589.6198 | 688900 | -6732 | -102.3321 | 0 | -102.3321 | 3.6117e-45 | 7.0752e-41 | 2.4986e-42 | 980100 | -145.5882 | 0 | -145.5882 | 5.9133e-64 | 1.1584e-59 | 4.0909e-61 | 100 | -0.014854 | 0 | -0.014854 | 0.98526 | 19300.7778 | 681.6017 | 4950
[6 empty] | 5000 | 12272.0115 | 19393.7236 | 705600 | -6800 | -103.7647 | 0 | -103.7647 | 8.6211e-46 | 1.6719e-41 | 5.9044e-43 | 1000000 | -147.0588 | 0 | -147.0588 | 1.3588e-64 | 2.6353e-60 | 9.3064e-62 | 0 | 0 | 0 | 0 | 1 | 19393.7236 | 684.884 | 5000 | 5000
[6 empty] | 5100 | 12517.4518 | 19013.4545 | 739600 | -6936 | -106.6321 | 0 | -106.6321 | 4.901e-47 | 9.3185e-43 | 3.2908e-44 | 1040400 | -150 | 0 | -150 | 7.1751e-66 | 1.3642e-61 | 4.8178e-63 | 400 | -0.05767 | 0 | -0.05767 | 0.94396 | 17947.9649 | 633.8274 | 5100
[6 empty] | 5200 | 12762.892 | 18647.8112 | 774400 | -7072 | -109.5023 | 0 | -109.5023 | 2.7783e-48 | 5.1808e-44 | 1.8296e-45 | 1081600 | -152.9412 | 0 | -152.9412 | 3.7887e-67 | 7.0651e-63 | 2.495e-64 | 1600 | -0.22624 | 0 | -0.22624 | 0.79752 | 14872.0622 | 525.2028 | 5200
[6 empty] | 5300 | 13008.3322 | 18295.9657 | 810000 | -7208 | -112.3751 | 0 | -112.3751 | 1.5707e-49 | 2.8738e-45 | 1.0149e-46 | 1123600 | -155.8824 | 0 | -155.8824 | 2.0006e-68 | 3.6602e-64 | 1.2926e-65 | 3600 | -0.49945 | 0 | -0.49945 | 0.60687 | 11103.224 | 392.1073 | 5300
[6 empty] | 5400 | 13253.7725 | 17957.1515 | 846400 | -7344 | -115.2505 | 0 | -115.2505 | 8.8578e-51 | 1.5906e-46 | 5.6172e-48 | 1166400 | -158.8235 | 0 | -158.8235 | 1.0564e-69 | 1.8969e-65 | 6.699e-67 | 6400 | -0.87146 | 0 | -0.87146 | 0.41834 | 7512.2029 | 265.2914 | 5400
[6 empty] | 5500 | 13499.2127 | 17630.6578 | 883600 | -7480 | -118.1283 | 0 | -118.1283 | 4.9833e-52 | 8.7858e-48 | 3.1027e-49 | 1210000 | -161.7647 | 0 | -161.7647 | 5.578e-71 | 9.8344e-67 | 3.473e-68 | 10000 | -1.3369 | 0 | -1.3369 | 0.26266 | 4630.8522 | 163.5373 | 5500
[6 empty] | 5600 | 13744.6529 | 17315.8246 | 921600 | -7616 | -121.0084 | 0 | -121.0084 | 2.7972e-53 | 4.8435e-49 | 1.7105e-50 | 1254400 | -164.7059 | 0 | -164.7059 | 2.9454e-72 | 5.1002e-68 | 1.8011e-69 | 14400 | -1.8908 | 0 | -1.8908 | 0.15096 | 2613.9553 | 92.3111 | 5600
[6 empty] | 5700 | 13990.0932 | 17012.0382 | 960400 | -7752 | -123.8906 | 0 | -123.8906 | 1.5667e-54 | 2.6653e-50 | 9.4125e-52 | 1299600 | -167.6471 | 0 | -167.6471 | 1.5553e-73 | 2.6458e-69 | 9.3437e-71 | 19600 | -2.5284 | 0 | -2.5284 | 0.079788 | 1357.3597 | 47.9348 | 5700
[6 empty] | 5800 | 14235.5334 | 16718.7272 | 1000000 | -7888 | -126.7748 | 0 | -126.7748 | 8.7576e-56 | 1.4642e-51 | 5.1706e-53 | 1345600 | -170.5882 | 0 | -170.5882 | 8.2124e-75 | 1.373e-70 | 4.8487e-72 | 25600 | -3.2454 | 0 | -3.2454 | 0.038952 | 651.2207 | 22.9977 | 5800
[6 empty] | 5900 | 14480.9736 | 16435.359 | 1040400 | -8024 | -129.661 | 0 | -129.661 | 4.8858e-57 | 8.03e-53 | 2.8358e-54 | 1392400 | -173.5294 | 0 | -173.5294 | 4.3364e-76 | 7.1271e-72 | 2.5169e-73 | 32400 | -4.0379 | 0 | -4.0379 | 0.017635 | 289.8327 | 10.2354 | 5900
[6 empty] | 6000 | 14726.4139 | 16161.4363 | 1081600 | -8160 | -132.549 | 0 | -132.549 | 2.7208e-58 | 4.3972e-54 | 1.5528e-55 | 1440000 | -176.4706 | 0 | -176.4706 | 2.2898e-77 | 3.7006e-73 | 1.3069e-74 | 40000 | -4.902 | 0 | -4.902 | 0.007432 | 120.1117 | 4.2417
[6 empty] | 6100 | 14971.8541 | 15896.4948 | 1123600 | -8296 | -135.4388 | 0 | -135.4388 | 1.5125e-59 | 2.4043e-55 | 8.4908e-57 | 1488400 | -179.4118 | 0 | -179.4118 | 1.2091e-78 | 1.922e-74 | 6.7876e-76 | 48400 | -5.8341 | 0 | -5.8341 | 0.0029259 | 46.5123 | 1.6426
[6 empty] | 6200 | 15217.2943 | 15640.0997 | 1166400 | -8432 | -138.3302 | 0 | -138.3302 | 8.394e-61 | 1.3128e-56 | 4.6362e-58 | 1537600 | -182.3529 | 0 | -182.3529 | 6.3845e-80 | 9.9854e-76 | 3.5263e-77 | 57600 | -6.8311 | 0 | -6.8311 | 0.0010796 | 16.8858 | 0.59632
[6 empty] | 6300 | 15462.7346 | 15391.8441 | 1210000 | -8568 | -141.2232 | 0 | -141.2232 | 4.6512e-62 | 7.159e-58 | 2.5282e-59 | 1587600 | -185.2941 | 0 | -185.2941 | 3.3712e-81 | 5.1889e-77 | 1.8325e-78 | 67600 | -7.8898 | 0 | -7.8898 | 0.00037454 | 5.7648 | 0.20358
[6 empty] | 6400 | 15708.1748 | 15151.3466 | 1254400 | -8704 | -144.1176 | 0 | -144.1176 | 2.5734e-63 | 3.899e-59 | 1.3769e-60 | 1638400 | -188.2353 | 0 | -188.2353 | 1.7801e-82 | 2.6971e-78 | 9.5248e-80 | 78400 | -9.0074 | 0 | -9.0074 | 0.00012251 | 1.8561 | 0.065549
[6 empty] | 6500 | 15953.615 | 14918.2489 | 1299600 | -8840 | -147.0136 | 0 | -147.0136 | 1.4217e-64 | 2.121e-60 | 7.4901e-62 | 1690000 | -191.1765 | 0 | -191.1765 | 9.3997e-84 | 1.4023e-79 | 4.9521e-81 | 90000 | -10.181 | 0 | -10.181 | 3.7883e-05 | 0.56516 | 0.019958
[6 empty] | 6600 | 16199.0552 | 14692.2148 | 1345600 | -8976 | -149.9109 | 0 | -149.9109 | 7.844e-66 | 1.1525e-61 | 4.0698e-63 | 1742400 | -194.1176 | 0 | -194.1176 | 4.9634e-85 | 7.2923e-81 | 2.5753e-82 | 102400 | -11.4082 | 0 | -11.4082 | 1.1104e-05 | 0.16314 | 0.0057614
[6 empty] | 6700 | 16444.4955 | 14472.9281 | 1392400 | -9112 | -152.8095 | 0 | -152.8095 | 4.322e-67 | 6.2552e-63 | 2.209e-64 | 1795600 | -197.0588 | 0 | -197.0588 | 2.6208e-86 | 3.7931e-82 | 1.3395e-83 | 115600 | -12.6866 | 0 | -12.6866 | 3.0924e-06 | 0.044756 | 0.0015805
[6 empty] | 6800 | 16689.9357 | 14260.0909 | 1440000 | -9248 | -155.7093 | 0 | -155.7093 | 2.3784e-68 | 3.3917e-64 | 1.1978e-65 | 1849600 | -200 | 0 | -200 | 1.3839e-87 | 1.9734e-83 | 6.9692e-85 | 129600 | -14.0138 | 0 | -14.0138 | 8.201e-07 | 0.011695 | 0.00041299
[6 empty] | 6900 | 16935.3759 | 14053.4229 | 1488400 | -9384 | -158.6104 | 0 | -158.6104 | 1.3073e-69 | 1.8372e-65 | 6.4881e-67 | 1904400 | -202.9412 | 0 | -202.9412 | 7.3075e-89 | 1.0269e-84 | 3.6266e-86 | 144400 | -15.3879 | 0 | -15.3879 | 2.0755e-07 | 0.0029168 | 0.00010301
[6 empty] | 7000 | 17180.8162 | 13852.6597 | 1537600 | -9520 | -161.5126 | 0 | -161.5126 | 7.1774e-71 | 9.9426e-67 | 3.5112e-68 | 1960000 | -205.8824 | 0 | -205.8824 | 3.8586e-90 | 5.3452e-86 | 1.8876e-87 | 160000 | -16.8067 | 0 | -16.8067 | 5.0227e-08 | 0.00069577 | 2.4571e-05
[6 empty] | 7100 | 17426.2564 | 13657.5518 | 1587600 | -9656 | -164.4159 | 0 | -164.4159 | 3.9362e-72 | 5.3759e-68 | 1.8985e-69 | 2016400 | -208.8235 | 0 | -208.8235 | 2.0375e-91 | 2.7827e-87 | 9.827e-89 | 176400 | -18.2684 | 0 | -18.2684 | 1.1644e-08 | 0.00015904 | 5.6163e-06
[6 empty] | 7200 | 17671.6966 | 13467.8636 | 1638400 | -9792 | -167.3203 | 0 | -167.3203 | 2.1564e-73 | 2.9042e-69 | 1.0256e-70 | 2073600 | -211.7647 | 0 | -211.7647 | 1.0759e-92 | 1.449e-88 | 5.117e-90 | 193600 | -19.7712 | 0 | -19.7712 | 2.5909e-09 | 3.4895e-05 | 1.2323e-06
[6 empty] | 7300 | 17917.1369 | 13283.3723 | 1690000 | -9928 | -170.2256 | 0 | -170.2256 | 1.1802e-74 | 1.5677e-70 | 5.5362e-72 | 2131600 | -214.7059 | 0 | -214.7059 | 5.6809e-94 | 7.5462e-90 | 2.6649e-91 | 211600 | -21.3135 | 0 | -21.3135 | 5.5422e-10 | 7.3619e-06 | 2.5998e-07
[6 empty] | 7400 | 18162.5771 | 13103.8673 | 1742400 | -10064 | -173.132 | 0 | -173.132 | 6.4528e-76 | 8.4556e-72 | 2.9861e-73 | 2190400 | -217.6471 | 0 | -217.6471 | 2.9997e-95 | 3.9308e-91 | 1.3882e-92 | 230400 | -22.8935 | 0 | -22.8935 | 1.1415e-10 | 1.4958e-06 | 5.2825e-08
[6 empty] | 7500 | 18408.0173 | 12929.1491 | 1795600 | -10200 | -176.0392 | 0 | -176.0392 | 3.5248e-77 | 4.5573e-73 | 1.6094e-74 | 2250000 | -220.5882 | 0 | -220.5882 | 1.584e-96 | 2.0479e-92 | 7.2322e-94 | 250000 | -24.5098 | 0 | -24.5098 | 2.2674e-11 | 2.9316e-07 | 1.0353e-08
[6 empty] | 7600 | 18653.4576 | 12759.0287 | 1849600 | -10336 | -178.9474 | 0 | -178.9474 | 1.9237e-78 | 2.4545e-74 | 8.668e-76 | 2310400 | -223.5294 | 0 | -223.5294 | 8.3639e-98 | 1.0672e-93 | 3.7686e-95 | 270400 | -26.161 | 0 | -26.161 | 4.3494e-12 | 5.5494e-08 | 1.9597e-09
[6 empty] | 7700 | 18898.8978 | 12593.327 | 1904400 | -10472 | -181.8564 | 0 | -181.8564 | 1.049e-79 | 1.321e-75 | 4.6652e-77 | 2371600 | -226.4706 | 0 | -226.4706 | 4.4164e-99 | 5.5618e-95 | 1.9641e-96 | 291600 | -27.8457 | 0 | -27.8457 | 8.0681e-13 | 1.016e-08 | 3.5881e-10
[6 empty] | 7800 | 19144.338 | 12431.8741 | 1960000 | -10608 | -184.7662 | 0 | -184.7662 | 5.7155e-81 | 7.1054e-77 | 2.5093e-78 | 2433600 | -229.4118 | 0 | -229.4118 | 2.332e-100 | 2.8992e-96 | 1.0238e-97 | 313600 | -29.5626 | 0 | -29.5626 | 1.4492e-13 | 1.8016e-09 | 6.3624e-11
[6 empty] | 7900 | 19389.7782 | 12274.5086 | 2016400 | -10744 | -187.6768 | 0 | -187.6768 | 3.1116e-82 | 3.8193e-78 | 1.3488e-79 | 2496400 | -232.3529 | 0 | -232.3529 | 1.2314e-101 | 1.5115e-97 | 5.3378e-99 | 336400 | -31.3105 | 0 | -31.3105 | 2.5236e-14 | 3.0976e-10 | 1.0939e-11
[6 empty] | 8000 | 19635.2185 | 12121.0772 | 2073600 | -10880 | -190.5882 | 0 | -190.5882 | 1.6927e-83 | 2.0517e-79 | 7.2457e-81 | 2560000 | -235.2941 | 0 | -235.2941 | 6.5022e-103 | 7.8814e-99 | 2.7833e-100 | 360000 | -33.0882 | 0 | -33.0882 | 4.2654e-15 | 5.1702e-11 | 1.8258e-12
[6 empty] | 8100 | 19880.6587 | 11971.4343 | 2131600 | -11016 | -193.5004 | 0 | -193.5004 | 9.2015e-85 | 1.1016e-80 | 3.8901e-82 | 2624400 | -238.2353 | 0 | -238.2353 | 3.4334e-104 | 4.1103e-100 | 1.4515e-101 | 384400 | -34.8947 | 0 | -34.8947 | 7.0053e-16 | 8.3863e-12 | 2.9616e-13
[6 empty] | 8200 | 20126.0989 | 11825.4412 | 2190400 | -11152 | -196.4132 | 0 | -196.4132 | 4.9984e-86 | 5.9108e-82 | 2.0874e-83 | 2689600 | -241.1765 | 0 | -241.1765 | 1.813e-105 | 2.1439e-101 | 7.5712e-103 | 409600 | -36.7288 | 0 | -36.7288 | 1.1191e-16 | 1.3234e-12 | 4.6735e-14
[6 empty] | 8300 | 20371.5392 | 11682.966 | 2250000 | -11288 | -199.3267 | 0 | -199.3267 | 2.7134e-87 | 3.17e-83 | 1.1195e-84 | 2755600 | -244.1176 | 0 | -244.1176 | 9.5731e-107 | 1.1184e-102 | 3.9497e-104 | 435600 | -38.5897 | 0 | -38.5897 | 1.7407e-17 | 2.0337e-13 | 7.1818e-15
[6 empty] | 8400 | 20616.9794 | 11543.8831 | 2310400 | -11424 | -202.2409 | 0 | -202.2409 | 1.472e-88 | 1.6992e-84 | 6.0007e-86 | 2822400 | -247.0588 | 0 | -247.0588 | 5.0549e-108 | 5.8354e-104 | 2.0607e-105 | 462400 | -40.4762 | 0 | -40.4762 | 2.6388e-18 | 3.0463e-14 | 1.0758e-15
[6 empty] | 8500 | 20862.4196 | 11408.0727 | 2371600 | -11560 | -205.1557 | 0 | -205.1557 | 7.9801e-90 | 9.1037e-86 | 3.215e-87 | 2890000 | -250 | 0 | -250 | 2.6692e-109 | 3.045e-105 | 1.0753e-106 | 490000 | -42.3875 | 0 | -42.3875 | 3.9023e-19 | 4.4518e-15 | 1.5721e-16
[6 empty] | 8600 | 21107.8599 | 11275.4207 | 2433600 | -11696 | -208.0711 | 0 | -208.0711 | 4.3237e-91 | 4.8751e-87 | 1.7216e-88 | 2958400 | -252.9412 | 0 | -252.9412 | 1.4094e-110 | 1.5892e-106 | 5.6122e-108 | 518400 | -44.3228 | 0 | -44.3228 | 5.6342e-20 | 6.3528e-16 | 2.2435e-17
[6 empty] | 8700 | 21353.3001 | 11145.8182 | 2496400 | -11832 | -210.9872 | 0 | -210.9872 | 2.3412e-92 | 2.6095e-88 | 9.2153e-90 | 3027600 | -255.8824 | 0 | -255.8824 | 7.4423e-112 | 8.295e-108 | 2.9294e-109 | 547600 | -46.2813 | 0 | -46.2813 | 7.9488e-21 | 8.8595e-17 | 3.1287e-18
[6 empty] | 8800 | 21598.7403 | 11019.1611 | 2560000 | -11968 | -213.9037 | 0 | -213.9037 | 1.267e-93 | 1.3962e-89 | 4.9305e-91 | 3097600 | -258.8235 | 0 | -258.8235 | 3.9298e-113 | 4.3303e-109 | 1.5292e-110 | 577600 | -48.262 | 0 | -48.262 | 1.0966e-21 | 1.2084e-17 | 4.2675e-19
[6 empty] | 8900 | 21844.1806 | 10895.3503 | 2624400 | -12104 | -216.8209 | 0 | -216.8209 | 6.8531e-95 | 7.4667e-91 | 2.6368e-92 | 3168400 | -261.7647 | 0 | -261.7647 | 2.0751e-114 | 2.2609e-110 | 7.9842e-112 | 608400 | -50.2644 | 0 | -50.2644 | 1.4807e-22 | 1.6132e-18 | 5.6971e-20
[6 empty] | 9000 | 22089.6208 | 10774.2909 | 2689600 | -12240 | -219.7386 | 0 | -219.7386 | 3.7047e-96 | 3.9916e-92 | 1.4096e-93 | 3240000 | -264.7059 | 0 | -264.7059 | 1.0957e-115 | 1.1806e-111 | 4.1691e-113 | 640000 | -52.2876 | 0 | -52.2876 | 1.9579e-23 | 2.1095e-19 | 7.4497e-21
[6 empty] | 9100 | 22335.061 | 10655.8921 | 2755600 | -12376 | -222.6568 | 0 | -222.6568 | 2.0017e-97 | 2.133e-93 | 7.5326e-95 | 3312400 | -267.6471 | 0 | -267.6471 | 5.7857e-117 | 6.1652e-113 | 2.1772e-114 | 672400 | -54.331 | 0 | -54.331 | 2.5372e-24 | 2.7037e-20 | 9.5479e-22
[6 empty] | 9200 | 22580.5013 | 10540.0672 | 2822400 | -12512 | -225.5754 | 0 | -225.5754 | 1.081e-98 | 1.1394e-94 | 4.0237e-96 | 3385600 | -270.5882 | 0 | -270.5882 | 3.0551e-118 | 3.2201e-114 | 1.1372e-115 | 705600 | -56.3939 | 0 | -56.3939 | 3.2245e-25 | 3.3986e-21 | 1.2002e-22
[6 empty] | 9300 | 22825.9415 | 10426.7331 | 2890000 | -12648 | -228.4946 | 0 | -228.4946 | 5.8351e-100 | 6.0841e-96 | 2.1486e-97 | 3459600 | -273.5294 | 0 | -273.5294 | 1.6132e-119 | 1.682e-115 | 5.94e-117 | 739600 | -58.4756 | 0 | -58.4756 | 4.0211e-26 | 4.1927e-22 | 1.4807e-23
[6 empty] | 9400 | 23071.3817 | 10315.8104 | 2958400 | -12784 | -231.4143 | 0 | -231.4143 | 3.1482e-101 | 3.2476e-97 | 1.1469e-98 | 3534400 | -276.4706 | 0 | -276.4706 | 8.5182e-121 | 8.7872e-117 | 3.1032e-118 | 774400 | -60.5757 | 0 | -60.5757 | 4.9238e-27 | 5.0793e-23 | 1.7937e-24
[6 empty] | 9500 | 23316.8219 | 10207.2229 | 3027600 | -12920 | -234.3344 | 0 | -234.3344 | 1.6978e-102 | 1.7329e-98 | 6.1199e-100 | 3610000 | -279.4118 | 0 | -279.4118 | 4.4979e-122 | 4.5911e-118 | 1.6213e-119 | 810000 | -62.6935 | 0 | -62.6935 | 5.9232e-28 | 6.046e-24 | 2.1351e-25
[6 empty] | 9600 | 23562.2622 | 10100.8977 | 3097600 | -13056 | -237.2549 | 0 | -237.2549 | 9.1518e-104 | 9.2441e-100 | 3.2645e-101 | 3686400 | -282.3529 | 0 | -282.3529 | 2.3751e-123 | 2.399e-119 | 8.4721e-121 | 846400 | -64.8284 | 0 | -64.8284 | 7.0044e-29 | 7.0751e-25 | 2.4985e-26
[6 empty] | 9700 | 23807.7024 | 9996.7647 | 3168400 | -13192 | -240.1759 | 0 | -240.1759 | 4.9311e-105 | 4.9295e-101 | 1.7409e-102 | 3763600 | -285.2941 | 0 | -285.2941 | 1.2541e-124 | 1.2537e-120 | 4.4275e-122 | 883600 | -66.98 | 0 | -66.98 | 8.1463e-30 | 8.1437e-26 | 2.8759e-27
[6 empty] | 9800 | 24053.1426 | 9894.7569 | 3240000 | -13328 | -243.0972 | 0 | -243.0972 | 2.6559e-106 | 2.6279e-102 | 9.2805e-104 | 3841600 | -288.2353 | 0 | -288.2353 | 6.6222e-126 | 6.5525e-122 | 2.314e-123 | 921600 | -69.1477 | 0 | -69.1477 | 9.3229e-31 | 9.2248e-27 | 3.2577e-28
[6 empty] | 9900 | 24298.5829 | 9794.8099 | 3312400 | -13464 | -246.019 | 0 | -246.019 | 1.4299e-107 | 1.4005e-103 | 4.946e-105 | 3920400 | -291.1765 | 0 | -291.1765 | 3.4968e-127 | 3.425e-123 | 1.2095e-124 | 960400 | -71.331 | 0 | -71.331 | 1.0504e-31 | 1.0289e-27 | 3.6334e-29
[6 empty] | 10000 | 24544.0231 | 9696.8618 | 3385600 | -13600 | -248.9412 | 0 | -248.9412 | 7.6952e-109 | 7.4619e-105 | 2.6352e-106 | 4000000 | -294.1176 | 0 | -294.1176 | 1.8464e-128 | 1.7904e-124 | 6.3229e-126 | 1000000 | -73.5294 | 0 | -73.5294 | 1.1657e-32 | 1.1304e-28 | 3.9918e-30
[6 empty] | 10500 | 25771.2243 | 9235.1065 | 3763600 | -14280 | -263.5574 | 0 | -263.5574 | 3.4551e-115 | 3.1909e-111 | 1.1268e-112 | 4410000 | -308.8235 | 0 | -308.8235 | 7.5796e-135 | 6.9998e-131 | 2.472e-132 | 1210000 | -84.7339 | 0 | -84.7339 | 1.5869e-37 | 1.4655e-33 | 5.1753e-35
[6 empty] | 11000 | 26998.4254 | 8815.3289 | 4161600 | -14960 | -278.1818 | 0 | -278.1818 | 1.5388e-121 | 1.3565e-117 | 4.7903e-119 | 4840000 | -323.5294 | 0 | -323.5294 | 3.1114e-141 | 2.7428e-137 | 9.6863e-139 | 1440000 | -96.2567 | 0 | -96.2567 | 1.5713e-42 | 1.3851e-38 | 4.8916e-40
[6 empty] | 11500 | 28225.6266 | 8432.0537 | 4579600 | -15640 | -292.8133 | 0 | -292.8133 | 6.8046e-128 | 5.7376e-124 | 2.0262e-125 | 5290000 | -338.2353 | 0 | -338.2353 | 1.2773e-147 | 1.077e-143 | 3.8034e-145 | 1690000 | -108.0563 | 0 | -108.0563 | 1.1797e-47 | 9.947e-44 | 3.5128e-45
[6 empty] | 12000 | 29452.8277 | 8080.7182 | 5017600 | -16320 | -307.451 | 0 | -307.451 | 2.9904e-134 | 2.4165e-130 | 8.5338e-132 | 5760000 | -352.9412 | 0 | -352.9412 | 5.2432e-154 | 4.2369e-150 | 1.4962e-151 | 1960000 | -120.098 | 0 | -120.098 | 6.9516e-53 | 5.6174e-49 | 1.9838e-50
[6 empty] | 12500 | 30680.0289 | 7757.4894 | 5475600 | -17000 | -322.0941 | 0 | -322.0941 | 1.3071e-140 | 1.014e-136 | 3.5808e-138 | 6250000 | -367.6471 | 0 | -367.6471 | 2.1523e-160 | 1.6697e-156 | 5.8964e-158 | 2250000 | -132.3529 | 0 | -132.3529 | 3.3102e-58 | 2.5678e-54 | 9.0683e-56
[6 empty] | 13000 | 31907.23 | 7459.1245 | 5953600 | -17680 | -336.7421 | 0 | -336.7421 | 5.6855e-147 | 4.2409e-143 | 1.4977e-144 | 6760000 | -382.3529 | 0 | -382.3529 | 8.8354e-167 | 6.5905e-163 | 2.3274e-164 | 2560000 | -144.7964 | 0 | -144.7964 | 1.3054e-63 | 9.7369e-60 | 3.4385e-61
[6 empty] | 13500 | 33134.4312 | 7182.8606 | 6451600 | -18360 | -351.3943 | 0 | -351.3943 | 2.4625e-153 | 1.7688e-149 | 6.2464e-151 | 7290000 | -397.0588 | 0 | -397.0588 | 3.627e-173 | 2.6052e-169 | 9.2002e-171 | 2890000 | -157.4074 | 0 | -157.4074 | 4.3534e-69 | 3.127e-65 | 1.1043e-66
[6 empty] | 14000 | 34361.6323 | 6926.3299 | 6969600 | -19040 | -366.0504 | 0 | -366.0504 | 1.0625e-159 | 7.3591e-156 | 2.5989e-157 | 7840000 | -411.7647 | 0 | -411.7647 | 1.4889e-179 | 1.0312e-175 | 3.6418e-177 | 3240000 | -170.1681 | 0 | -170.1681 | 1.2501e-74 | 8.6587e-71 | 3.0578e-72
[6 empty] | 14500 | 35588.8335 | 6687.4909 | 7507600 | -19720 | -380.7099 | 0 | -380.7099 | 4.5685e-166 | 3.0552e-162 | 1.0789e-163 | 8410000 | -426.4706 | 0 | -426.4706 | 6.1119e-186 | 4.0873e-182 | 1.4434e-183 | 3610000 | -183.0629 | 0 | -183.0629 | 3.1391e-80 | 2.0993e-76 | 7.4134e-78
[6 empty] | 15000 | 36816.0346 | 6464.5745 | 8065600 | -20400 | -395.3725 | 0 | -395.3725 | 1.9583e-172 | 1.266e-168 | 4.4707e-170 | 9000000 | -441.1765 | 0 | -441.1765 | 2.509e-192 | 1.6219e-188 | 5.7278e-190 | 4000000 | -196.0784 | 0 | -196.0784 | 6.9858e-86 | 4.5161e-82 | 1.5948e-83
[6 empty] | 15500 | 38043.2358 | 6256.0399 | 8643600 | -21080 | -410.038 | 0 | -410.038 | 8.3711e-179 | 5.237e-175 | 1.8494e-176 | 9610000 | -455.8824 | 0 | -455.8824 | 1.0299e-198 | 6.4433e-195 | 2.2754e-196 | 4410000 | -209.203 | 0 | -209.203 | 1.394e-91 | 8.7212e-88 | 3.0799e-89
[6 empty] | 16000 | 39270.437 | 6060.5386 | 9241600 | -21760 | -424.7059 | 0 | -424.7059 | 3.5693e-185 | 2.1632e-181 | 7.6392e-183 | 10240000 | -470.5882 | 0 | -470.5882 | 4.2279e-205 | 2.5623e-201 | 9.0488e-203 | 4840000 | -222.4265 | 0 | -222.4265 | 2.5201e-97 | 1.5273e-93 | 5.3936e-95
[6 empty] | 16500 | 40497.6381 | 5876.8859 | 9859600 | -22440 | -439.3761 | 0 | -439.3761 | 1.5184e-191 | 8.9233e-188 | 3.1512e-189 | 10890000 | -485.2941 | 0 | -485.2941 | 1.7356e-211 | 1.02e-207 | 3.602e-209 | 5290000 | -235.7398 | 0 | -235.7398 | 4.1642e-103 | 2.4472e-99 | 8.6423e-101
[6 empty] | 17000 | 41724.8393 | 5704.0364 | 10497600 | -23120 | -454.0484 | 0 | -454.0484 | 6.4457e-198 | 3.6766e-194 | 1.2984e-195 | 11560000 | -500 | 0 | -500 | 7.1246e-218 | 4.0639e-214 | 1.4351e-215 | 5760000 | -249.1349 | 0 | -249.1349 | 6.3397e-109 | 3.6162e-105 | 1.277e-106
[6 empty] | 17500 | 42952.0404 | 5541.0639 | 11155600 | -23800 | -468.7227 | 0 | -468.7227 | 2.731e-204 | 1.5133e-200 | 5.3441e-202 | 12250000 | -514.7059 | 0 | -514.7059 | 2.9247e-224 | 1.6206e-220 | 5.723e-222 | 6250000 | -262.605 | 0 | -262.605 | 8.9553e-115 | 4.9622e-111 | 1.7524e-112
[6 empty] | 18000 | 44179.2416 | 5387.1454 | 11833600 | -24480 | -483.3987 | 0 | -483.3987 | 1.1551e-210 | 6.2226e-207 | 2.1975e-208 | 12960000 | -529.4118 | 0 | -529.4118 | 1.2006e-230 | 6.4677e-227 | 2.2841e-228 | 6760000 | -276.1438 | 0 | -276.1438 | 1.1811e-120 | 6.3626e-117 | 2.2469e-118
[6 empty] | 18500 | 45406.4427 | 5241.5469 | 12531600 | -25160 | -498.0763 | 0 | -498.0763 | 4.8776e-217 | 2.5566e-213 | 9.0286e-215 | 13690000 | -544.1176 | 0 | -544.1176 | 4.9284e-237 | 2.5833e-233 | 9.1227e-235 | 7290000 | -289.7456 | 0 | -289.7456 | 1.4624e-126 | 7.6654e-123 | 2.707e-124
[6 empty] | 19000 | 46633.6439 | 5103.6115 | 13249600 | -25840 | -512.7554 | 0 | -512.7554 | 2.0566e-223 | 1.0496e-219 | 3.7067e-221 | 14440000 | -558.8235 | 0 | -558.8235 | 2.0231e-243 | 1.0325e-239 | 3.6463e-241 | 7840000 | -303.4056 | 0 | -303.4056 | 1.7086e-132 | 8.7199e-129 | 3.0794e-130
[6 empty] | 19500 | 47860.845 | 4972.7496 | 13987600 | -26520 | -527.4359 | 0 | -527.4359 | 8.6596e-230 | 4.3062e-226 | 1.5207e-227 | 15210000 | -573.5294 | 0 | -573.5294 | 8.305e-250 | 4.1299e-246 | 1.4585e-247 | 8410000 | -317.1192 | 0 | -317.1192 | 1.8919e-138 | 9.408e-135 | 3.3224e-136
[6 empty] | 20000 | 49088.0462 | 4848.4309 | 14745600 | -27200 | -542.1176 | 0 | -542.1176 | 3.6416e-236 | 1.7656e-232 | 6.2353e-234 | 16000000 | -588.2353 | 0 | -588.2353 | 3.4092e-256 | 1.6529e-252 | 5.8373e-254 | 9000000 | -330.8824 | 0 | -330.8824 | 1.9935e-144 | 9.6654e-141 | 3.4133e-142
[6 empty] | 20500 | 50315.2474 | 4730.1765 | 15523600 | -27880 | -556.8006 | 0 | -556.8006 | 1.5296e-242 | 7.2354e-239 | 2.5552e-240 | 16810000 | -602.9412 | 0 | -602.9412 | 1.3995e-262 | 6.6199e-259 | 2.3378e-260 | 9610000 | -344.6915 | 0 | -344.6915 | 2.0062e-150 | 9.4896e-147 | 3.3512e-148
[6 empty] | 21000 | 51542.4485 | 4617.5532 | 16321600 | -28560 | -571.4846 | 0 | -571.4846 | 6.4179e-249 | 2.9635e-245 | 1.0466e-246 | 17640000 | -617.6471 | 0 | -617.6471 | 5.745e-269 | 2.6528e-265 | 9.3682e-267 | 10240000 | -358.5434 | 0 | -358.5434 | 1.9345e-156 | 8.9327e-153 | 3.1546e-154
[6 empty] | 21500 | 52769.6497 | 4510.1683 | 17139600 | -29240 | -586.1696 | 0 | -586.1696 | 2.6901e-255 | 1.2133e-251 | 4.2846e-253 | 18490000 | -632.3529 | 0 | -632.3529 | 2.3583e-275 | 1.0637e-271 | 3.7563e-273 | 10890000 | -372.435 | 0 | -372.435 | 1.7928e-162 | 8.0857e-159 | 2.8554e-160
[6 empty] | 22000 | 53996.8508 | 4407.6645 | 17977600 | -29920 | -600.8556 | 0 | -600.8556 | 1.1265e-261 | 4.9651e-258 | 1.7534e-259 | 19360000 | -647.0588 | 0 | -647.0588 | 9.6811e-282 | 4.2671e-278 | 1.5069e-279 | 11560000 | -386.3636 | 0 | -386.3636 | 1.601e-168 | 7.0569e-165 | 2.4921e-166
[6 empty] | 22500 | 55224.052 | 4309.7164 | 18835600 | -30600 | -615.5425 | 0 | -615.5425 | 4.713e-268 | 2.0312e-264 | 7.173e-266 | 20250000 | -661.7647 | 0 | -661.7647 | 3.9741e-288 | 1.7127e-284 | 6.0485e-286 | 12250000 | -400.3268 | 0 | -400.3268 | 1.3813e-174 | 5.9529e-171 | 2.1023e-172
[6 empty] | 23000 | 56451.2531 | 4216.0269 | 19713600 | -31280 | -630.2302 | 0 | -630.2302 | 1.9702e-274 | 8.3064e-271 | 2.9334e-272 | 21160000 | -676.4706 | 0 | -676.4706 | 1.6314e-294 | 6.878e-291 | 2.4289e-292 | 12960000 | -414.3223 | 0 | -414.3223 | 1.1538e-180 | 4.8645e-177 | 1.7179e-178
[6 empty] | 23500 | 57678.4543 | 4126.3242 | 20611600 | -31960 | -644.9186 | 0 | -644.9186 | 8.2298e-281 | 3.3959e-277 | 1.1992e-278 | 22090000 | -691.1765 | 0 | -691.1765 | 6.6969e-301 | 2.7634e-297 | 9.7587e-299 | 13690000 | -428.3479 | 0 | -428.3479 | 9.3509e-187 | 3.8585e-183 | 1.3626e-184
[6 empty] | 24000 | 58905.6554 | 4040.3591 | 21529600 | -32640 | -659.6078 | 0 | -659.6078 | 3.4352e-287 | 1.3879e-283 | 4.9015e-285 | 23040000 | -705.8824 | 0 | -705.8824 | 2.7491e-307 | 1.1107e-303 | 3.9225e-305 | 14440000 | -442.402 | 0 | -442.402 | 7.3666e-193 | 2.9764e-189 | 1.0511e-190
[6 empty] | 24500 | 60132.8566 | 3957.9028 | 22467600 | -33320 | -674.2977 | 0 | -674.2977 | 1.4329e-293 | 5.6714e-290 | 2.0028e-291 | 24010000 | -720.5882 | 0 | -720.5882 | 1.1285e-313 | 4.4665e-310 | 1.5773e-311 | 15210000 | -456.4826 | 0 | -456.4826 | 5.651e-199 | 2.2366e-195 | 7.8986e-197
[6 empty] | 25000 | 61360.0577 | 3878.7447 | 23425600 | -34000 | -688.9882 | 0 | -688.9882 | 5.9733e-300 | 2.3169e-296 | 8.182e-298 | 25000000 | -735.2941 | 0 | -735.2941 | 4.6324e-320 | 1.7968e-316 | 6.3453e-318 | 16000000 | -470.5882 | 0 | -470.5882 | 4.2279e-205 | 1.6399e-201 | 5.7913e-203
[6 empty] | 25500 | 62587.2589 | 3802.6909 | 24403600 | -34680 | -703.6794 | 0 | -703.6794 | 2.4885e-306 | 9.463e-303 | 3.3418e-304 | 26010000 | -750 | 0 | -750 | 0 | 0 | 0 | 16810000 | -484.7174 | 0 | -484.7174 | 3.0896e-211 | 1.1749e-207 | 4.149e-209
[6 empty] | 26000 | 63814.4601 | 3729.5622 | 25401600 | -35360 | -718.371 | 0 | -718.371 | 1.0361e-312 | 3.8644e-309 | 1.3647e-310 | 27040000 | -764.7059 | 0 | -764.7059 | 0 | 0 | 0 | 17640000 | -498.8688 | 0 | -498.8688 | 2.2082e-217 | 8.2357e-214 | 2.9084e-215
[6 empty] | 26500 | 65041.6612 | 3659.1931 | 26419600 | -36040 | -733.0633 | 0 | -733.0633 | 4.3119e-319 | 1.5778e-315 | 5.572e-317 | 28090000 | -779.4118 | 0 | -779.4118 | 0 | 0 | 0 | 18490000 | -513.0411 | 0 | -513.0411 | 1.5456e-223 | 5.6556e-220 | 1.9973e-221
[6 empty] | 27000 | 66268.8624 | 3591.4303 | 27457600 | -36720 | -747.756 | 0 | -747.756 | 0 | 0 | 0 | 29160000 | -794.1176 | 0 | -794.1176 | 0 | 0 | 0 | 19360000 | -527.2331 | 0 | -527.2331 | 1.0606e-229 | 3.8092e-226 | 1.3452e-227
[6 empty] | 27500 | 67496.0635 | 3526.1316 | 28515600 | -37400 | -762.4492 | 0 | -762.4492 | 0 | 0 | 0 | 30250000 | -808.8235 | 0 | -808.8235 | 0 | 0 | 0 | 20250000 | -541.4439 | 0 | -541.4439 | 7.1437e-236 | 2.519e-232 | 8.8957e-234
[6 empty] | 28000 | 68723.2647 | 3463.1649 | 29593600 | -38080 | -777.1429 | 0 | -777.1429 | 0 | 0 | 0 | 31360000 | -823.5294 | 0 | -823.5294 | 0 | 0 | 0 | 21160000 | -555.6723 | 0 | -555.6723 | 4.7272e-242 | 1.6371e-238 | 5.7813e-240
[6 empty] | 28500 | 69950.4658 | 3402.4076 | 30691600 | -38760 | -791.8369 | 0 | -791.8369 | 0 | 0 | 0 | 32490000 | -838.2353 | 0 | -838.2353 | 0 | 0 | 0 | 22090000 | -569.9174 | 0 | -569.9174 | 3.0761e-248 | 1.0466e-244 | 3.6961e-246
[6 empty] | 29000 | 71177.667 | 3343.7454 | 31809600 | -39440 | -806.5314 | 0 | -806.5314 | 0 | 0 | 0 | 33640000 | -852.9412 | 0 | -852.9412 | 0 | 0 | 0 | 23040000 | -584.1785 | 0 | -584.1785 | 1.9702e-254 | 6.5877e-251 | 2.3264e-252
[6 empty] | 29500 | 72404.8681 | 3287.0718 | 32947600 | -40120 | -821.2263 | 0 | -821.2263 | 0 | 0 | 0 | 34810000 | -867.6471 | 0 | -867.6471 | 0 | 0 | 0 | 24010000 | -598.4546 | 0 | -598.4546 | 1.243e-260 | 4.0857e-257 | 1.4428e-258
[6 empty] | 30000 | 73632.0693 | 3232.2873 | 34105600 | -40800 | -835.9216 | 0 | -835.9216 | 0 | 0 | 0 | 36000000 | -882.3529 | 0 | -882.3529 | 0 | 0 | 0 | 25000000 | -612.7451 | 0 | -612.7451 | 7.7301e-267 | 2.4986e-263 | 8.8237e-265
[6 empty] | 30500 | 74859.2705 | 3179.299 | 35283600 | -41480 | -850.6172 | 0 | -850.6172 | 0 | 0 | 0 | 37210000 | -897.0588 | 0 | -897.0588 | 0 | 0 | 0 | 26010000 | -627.0492 | 0 | -627.0492 | 4.7424e-273 | 1.5078e-269 | 5.3246e-271
[6 empty] | 31000 | 76086.4716 | 3128.0199 | 36481600 | -42160 | -865.3131 | 0 | -865.3131 | 0 | 0 | 0 | 38440000 | -911.7647 | 0 | -911.7647 | 0 | 0 | 0 | 27040000 | -641.3662 | 0 | -641.3662 | 2.872e-279 | 8.9837e-276 | 3.1726e-277
[6 empty] | 31500 | 77313.6728 | 3078.3688 | 37699600 | -42840 | -880.0093 | 0 | -880.0093 | 0 | 0 | 0 | 39690000 | -926.4706 | 0 | -926.4706 | 0 | 0 | 0 | 28090000 | -655.6956 | 0 | -655.6956 | 1.718e-285 | 5.2885e-282 | 1.8676e-283
[6 empty] | 32000 | 78540.8739 | 3030.2693 | 38937600 | -43520 | -894.7059 | 0 | -894.7059 | 0 | 0 | 0 | 40960000 | -941.1765 | 0 | -941.1765 | 0 | 0 | 0 | 29160000 | -670.0368 | 0 | -670.0368 | 1.0156e-291 | 3.0776e-288 | 1.0868e-289
[6 empty] | 32500 | 79768.0751 | 2983.6498 | 40195600 | -44200 | -909.4027 | 0 | -909.4027 | 0 | 0 | 0 | 42250000 | -955.8824 | 0 | -955.8824 | 0 | 0 | 0 | 30250000 | -684.3891 | 0 | -684.3891 | 5.9371e-298 | 1.7714e-294 | 6.2557e-296
[6 empty] | 33000 | 80995.2762 | 2938.443 | 41473600 | -44880 | -924.0998 | 0 | -924.0998 | 0 | 0 | 0 | 43560000 | -970.5882 | 0 | -970.5882 | 0 | 0 | 0 | 31360000 | -698.7522 | 0 | -698.7522 | 3.4337e-304 | 1.009e-300 | 3.5632e-302
[6 empty] | 33500 | 82222.4774 | 2894.5856 | 42771600 | -45560 | -938.7972 | 0 | -938.7972 | 0 | 0 | 0 | 44890000 | -985.2941 | 0 | -985.2941 | 0 | 0 | 0 | 32490000 | -713.1255 | 0 | -713.1255 | 1.9657e-310 | 5.6898e-307 | 2.0093e-308
[6 empty] | 34000 | 83449.6785 | 2852.0182 | 44089600 | -46240 | -953.4948 | 0 | -953.4948 | 0 | 0 | 0 | 46240000 | -1000 | 0 | -1000 | 0 | 0 | 0 | 33640000 | -727.5087 | 0 | -727.5087 | 1.1143e-316 | 3.178e-313 | 1.1223e-314
[6 empty] | 34500 | 84676.8797 | 2810.6846 | 45427600 | -46920 | -968.1927 | 0 | -968.1927 | 0 | 0 | 0 | 47610000 | -1014.7059 | 0 | -1014.7059 | 0 | 0 | 0 | 34810000 | -741.9011 | 0 | -741.9011 | 6.4229e-323 | 1.8053e-319 | 6.3734e-321
[6 empty] | 35000 | 85904.0808 | 2770.5319 | 46785600 | -47600 | -982.8908 | 0 | -982.8908 | 0 | 0 | 0 | 49000000 | -1029.4118 | 0 | -1029.4118 | 0 | 0 | 0 | 36000000 | -756.3025 | 0 | -756.3025 | 0 | 0 | 0
[6 empty] | 35500 | 87131.282 | 2731.5104 | 48163600 | -48280 | -997.5891 | 0 | -997.5891 | 0 | 0 | 0 | 50410000 | -1044.1176 | 0 | -1044.1176 | 0 | 0 | 0 | 37210000 | -770.7125 | 0 | -770.7125 | 0 | 0 | 0
[6 empty] | 36000 | 88358.4832 | 2693.5727 | 49561600 | -48960 | -1012.2876 | 0 | -1012.2876 | 0 | 0 | 0 | 51840000 | -1058.8235 | 0 | -1058.8235 | 0 | 0 | 0 | 38440000 | -785.1307 | 0 | -785.1307 | 0 | 0 | 0
[6 empty] | 36500 | 89585.6843 | 2656.6745 | 50979600 | -49640 | -1026.9863 | 0 | -1026.9863 | 0 | 0 | 0 | 53290000 | -1073.5294 | 0 | -1073.5294 | 0 | 0 | 0 | 39690000 | -799.5568 | 0 | -799.5568 | 0 | 0 | 0
[6 empty] | 37000 | 90812.8855 | 2620.7735 | 52417600 | -50320 | -1041.6852 | 0 | -1041.6852 | 0 | 0 | 0 | 54760000 | -1088.2353 | 0 | -1088.2353 | 0 | 0 | 0 | 40960000 | -813.9905 | 0 | -813.9905 | 0 | 0 | 0
[6 empty] | 37500 | 92040.0866 | 2585.8298 | 53875600 | -51000 | -1056.3843 | 0 | -1056.3843 | 0 | 0 | 0 | 56250000 | -1102.9412 | 0 | -1102.9412 | 0 | 0 | 0 | 42250000 | -828.4314 | 0 | -828.4314 | 0 | 0 | 0
[6 empty] | 38000 | 93267.2878 | 2551.8057 | 55353600 | -51680 | -1071.0836 | 0 | -1071.0836 | 0 | 0 | 0 | 57760000 | -1117.6471 | 0 | -1117.6471 | 0 | 0 | 0 | 43560000 | -842.8793 | 0 | -842.8793 | 0 | 0 | 0
[6 empty] | 38500 | 94494.4889 | 2518.6654 | 56851600 | -52360 | -1085.783 | 0 | -1085.783 | 0 | 0 | 0 | 59290000 | -1132.3529 | 0 | -1132.3529 | 0 | 0 | 0 | 44890000 | -857.3338 | 0 | -857.3338 | 0 | 0 | 0
[6 empty] | 39000 | 95721.6901 | 2486.3748 | 58369600 | -53040 | -1100.4827 | 0 | -1100.4827 | 0 | 0 | 0 | 60840000 | -1147.0588 | 0 | -1147.0588 | 0 | 0 | 0 | 46240000 | -871.7949 | 0 | -871.7949 | 0 | 0 | 0
[6 empty] | 39500 | 96948.8912 | 2454.9017 | 59907600 | -53720 | -1115.1824 | 0 | -1115.1824 | 0 | 0 | 0 | 62410000 | -1161.7647 | 0 | -1161.7647 | 0 | 0 | 0 | 47610000 | -886.2621 | 0 | -886.2621 | 0 | 0 | 0
[6 empty] | 40000 | 98176.0924 | 2424.2154 | 61465600 | -54400 | -1129.8824 | 0 | -1129.8824 | 0 | 0 | 0 | 64000000 | -1176.4706 | 0 | -1176.4706 | 0 | 0 | 0 | 49000000 | -900.7353 | 0 | -900.7353 | 0 | 0 | 0
[6 empty] | 40500 | 99403.2936 | 2394.2869 | 63043600 | -55080 | -1144.5824 | 0 | -1144.5824 | 0 | 0 | 0 | 65610000 | -1191.1765 | 0 | -1191.1765 | 0 | 0 | 0 | 50410000 | -915.2142 | 0 | -915.2142 | 0 | 0 | 0
[6 empty] | 41000 | 100630.4947 | 2365.0882 | 64641600 | -55760 | -1159.2826 | 0 | -1159.2826 | 0 | 0 | 0 | 67240000 | -1205.8824 | 0 | -1205.8824 | 0 | 0 | 0 | 51840000 | -929.6987 | 0 | -929.6987 | 0 | 0 | 0
[6 empty] | 41500 | 101857.6959 | 2336.5932 | 66259600 | -56440 | -1173.983 | 0 | -1173.983 | 0 | 0 | 0 | 68890000 | -1220.5882 | 0 | -1220.5882 | 0 | 0 | 0 | 53290000 | -944.1885 | 0 | -944.1885 | 0 | 0 | 0
[6 empty] | 42000 | 103084.897 | 2308.7766 | 67897600 | -57120 | -1188.6835 | 0 | -1188.6835 | 0 | 0 | 0 | 70560000 | -1235.2941 | 0 | -1235.2941 | 0 | 0 | 0 | 54760000 | -958.6835 | 0 | -958.6835 | 0 | 0 | 0
[6 empty] | 42500 | 104312.0982 | 2281.6145 | 69555600 | -57800 | -1203.3841 | 0 | -1203.3841 | 0 | 0 | 0 | 72250000 | -1250 | 0 | -1250 | 0 | 0 | 0 | 56250000 | -973.1834 | 0 | -973.1834 | 0 | 0 | 0
[6 empty] | 43000 | 105539.2993 | 2255.0841 | 71233600 | -58480 | -1218.0848 | 0 | -1218.0848 | 0 | 0 | 0 | 73960000 | -1264.7059 | 0 | -1264.7059 | 0 | 0 | 0 | 57760000 | -987.6881 | 0 | -987.6881 | 0 | 0 | 0
[6 empty] | 43500 | 106766.5005 | 2229.1636 | 72931600 | -59160 | -1232.7857 | 0 | -1232.7857 | 0 | 0 | 0 | 75690000 | -1279.4118 | 0 | -1279.4118 | 0 | 0 | 0 | 59290000 | -1002.1974 | 0 | -1002.1974 | 0 | 0 | 0
[6 empty] | 44000 | 107993.7016 | 2203.8322 | 74649600 | -59840 | -1247.4866 | 0 | -1247.4866 | 0 | 0 | 0 | 77440000 | -1294.1176 | 0 | -1294.1176 | 0 | 0 | 0 | 60840000 | -1016.7112 | 0 | -1016.7112 | 0 | 0 | 0
[6 empty] | 44500 | 109220.9028 | 2179.0701 | 76387600 | -60520 | -1262.1877 | 0 | -1262.1877 | 0 | 0 | 0 | 79210000 | -1308.8235 | 0 | -1308.8235 | 0 | 0 | 0 | 62410000 | -1031.2293 | 0 | -1031.2293 | 0 | 0 | 0
[6 empty] | 45000 | 110448.1039 | 2154.8582 | 78145600 | -61200 | -1276.8889 | 0 | -1276.8889 | 0 | 0 | 0 | 81000000 | -1323.5294 | 0 | -1323.5294 | 0 | 0 | 0 | 64000000 | -1045.7516 | 0 | -1045.7516 | 0 | 0 | 0
[6 empty] | 45500 | 111675.3051 | 2131.1784 | 79923600 | -61880 | -1291.5902 | 0 | -1291.5902 | 0 | 0 | 0 | 82810000 | -1338.2353 | 0 | -1338.2353 | 0 | 0 | 0 | 65610000 | -1060.278 | 0 | -1060.278 | 0 | 0 | 0
[6 empty] | 46000 | 112902.5063 | 2108.0134 | 81721600 | -62560 | -1306.2916 | 0 | -1306.2916 | 0 | 0 | 0 | 84640000 | -1352.9412 | 0 | -1352.9412 | 0 | 0 | 0 | 67240000 | -1074.8082 | 0 | -1074.8082 | 0 | 0 | 0
[6 empty] | 46500 | 114129.7074 | 2085.3466 | 83539600 | -63240 | -1320.993 | 0 | -1320.993 | 0 | 0 | 0 | 86490000 | -1367.6471 | 0 | -1367.6471 | 0 | 0 | 0 | 68890000 | -1089.3422 | 0 | -1089.3422 | 0 | 0 | 0
[6 empty] | 47000 | 115356.9086 | 2063.1621 | 85377600 | -63920 | -1335.6946 | 0 | -1335.6946 | 0 | 0 | 0 | 88360000 | -1382.3529 | 0 | -1382.3529 | 0 | 0 | 0 | 70560000 | -1103.8798 | 0 | -1103.8798 | 0 | 0 | 0
[6 empty] | 47500 | 116584.1097 | 2041.4446 | 87235600 | -64600 | -1350.3963 | 0 | -1350.3963 | 0 | 0 | 0 | 90250000 | -1397.0588 | 0 | -1397.0588 | 0 | 0 | 0 | 72250000 | -1118.4211 | 0 | -1118.4211 | 0 | 0 | 0
[6 empty] | 48000 | 117811.3109 | 2020.1795 | 89113600 | -65280 | -1365.098 | 0 | -1365.098 | 0 | 0 | 0 | 92160000 | -1411.7647 | 0 | -1411.7647 | 0 | 0 | 0 | 73960000 | -1132.9657 | 0 | -1132.9657 | 0 | 0 | 0
[6 empty] | 48500 | 119038.512 | 1999.3529 | 91011600 | -65960 | -1379.7999 | 0 | -1379.7999 | 0 | 0 | 0 | 94090000 | -1426.4706 | 0 | -1426.4706 | 0 | 0 | 0 | 75690000 | -1147.5136 | 0 | -1147.5136 | 0 | 0 | 0
[6 empty] | 49000 | 120265.7132 | 1978.9514 | 92929600 | -66640 | -1394.5018 | 0 | -1394.5018 | 0 | 0 | 0 | 96040000 | -1441.1765 | 0 | -1441.1765 | 0 | 0 | 0 | 77440000 | -1162.0648 | 0 | -1162.0648 | 0 | 0 | 0
[6 empty] | 49500 | 121492.9143 | 1958.962 | 94867600 | -67320 | -1409.2038 | 0 | -1409.2038 | 0 | 0 | 0 | 98010000 | -1455.8824 | 0 | -1455.8824 | 0 | 0 | 0 | 79210000 | -1176.6191 | 0 | -1176.6191 | 0 | 0 | 0
[6 empty] | 50000 | 122720.1155 | 1939.3724 | 96825600 | -68000 | -1423.9059 | 0 | -1423.9059 | 0 | 0 | 0 | 100000000 | -1470.5882 | 0 | -1470.5882 | 0 | 0 | 0 | 81000000 | -1191.1765 | 0 | -1191.1765 | 0 | 0 | 0
[6 empty] | 50500 | 123947.3167 | 1920.1707 | 98803600 | -68680 | -1438.608 | 0 | -1438.608 | 0 | 0 | 0 | 102010000 | -1485.2941 | 0 | -1485.2941 | 0 | 0 | 0 | 82810000 | -1205.7368 | 0 | -1205.7368 | 0 | 0 | 0
[6 empty] | 51000 | 125174.5178 | 1901.3455 | 100801600 | -69360 | -1453.3103 | 0 | -1453.3103 | 0 | 0 | 0 | 104040000 | -1500 | 0 | -1500 | 0 | 0 | 0 | 84640000 | -1220.2999 | 0 | -1220.2999 | 0 | 0 | 0
[6 empty] | 51500 | 126401.719 | 1882.8858 | 102819600 | -70040 | -1468.0126 | 0 | -1468.0126 | 0 | 0 | 0 | 106090000 | -1514.7059 | 0 | -1514.7059 | 0 | 0 | 0 | 86490000 | -1234.8658 | 0 | -1234.8658 | 0 | 0 | 0
[6 empty] | 52000 | 127628.9201 | 1864.7811 | 104857600 | -70720 | -1482.7149 | 0 | -1482.7149 | 0 | 0 | 0 | 108160000 | -1529.4118 | 0 | -1529.4118 | 0 | 0 | 0 | 88360000 | -1249.4344 | 0 | -1249.4344 | 0 | 0 | 0
[6 empty] | 52500 | 128856.1213 | 1847.0213 | 106915600 | -71400 | -1497.4174 | 0 | -1497.4174 | 0 | 0 | 0 | 110250000 | -1544.1176 | 0 | -1544.1176 | 0 | 0 | 0 | 90250000 | -1264.0056 | 0 | -1264.0056 | 0 | 0 | 0
[6 empty] | 53000 | 130083.3224 | 1829.5966 | 108993600 | -72080 | -1512.1199 | 0 | -1512.1199 | 0 | 0 | 0 | 112360000 | -1558.8235 | 0 | -1558.8235 | 0 | 0 | 0 | 92160000 | -1278.5794 | 0 | -1278.5794 | 0 | 0 | 0
[6 empty] | 53500 | 131310.5236 | 1812.4975 | 111091600 | -72760 | -1526.8224 | 0 | -1526.8224 | 0 | 0 | 0 | 114490000 | -1573.5294 | 0 | -1573.5294 | 0 | 0 | 0 | 94090000 | -1293.1556 | 0 | -1293.1556 | 0 | 0 | 0
[6 empty] | 54000 | 132537.7247 | 1795.7151 | 113209600 | -73440 | -1541.5251 | 0 | -1541.5251 | 0 | 0 | 0 | 116640000 | -1588.2353 | 0 | -1588.2353 | 0 | 0 | 0 | 96040000 | -1307.7342 | 0 | -1307.7342 | 0 | 0 | 0
[6 empty] | 54500 | 133764.9259 | 1779.2407 | 115347600 | -74120 | -1556.2277 | 0 | -1556.2277 | 0 | 0 | 0 | 118810000 | -1602.9412 | 0 | -1602.9412 | 0 | 0 | 0 | 98010000 | -1322.3152 | 0 | -1322.3152 | 0 | 0 | 0
[6 empty] | 55000 | 134992.127 | 1763.0658 | 117505600 | -74800 | -1570.9305 | 0 | -1570.9305 | 0 | 0 | 0 | 121000000 | -1617.6471 | 0 | -1617.6471 | 0 | 0 | 0 | 100000000 | -1336.8984 | 0 | -1336.8984 | 0 | 0 | 0
[6 empty] | 55500 | 136219.3282 | 1747.1823 | 119683600 | -75480 | -1585.6333 | 0 | -1585.6333 | 0 | 0 | 0 | 123210000 | -1632.3529 | 0 | -1632.3529 | 0 | 0 | 0 | 102010000 | -1351.4838 | 0 | -1351.4838 | 0 | 0 | 0
[6 empty] | 56000 | 137446.5294 | 1731.5825 | 121881600 | -76160 | -1600.3361 | 0 | -1600.3361 | 0 | 0 | 0 | 125440000 | -1647.0588 | 0 | -1647.0588 | 0 | 0 | 0 | 104040000 | -1366.0714 | 0 | -1366.0714 | 0 | 0 | 0
[6 empty] | 56500 | 138673.7305 | 1716.2587 | 124099600 | -76840 | -1615.039 | 0 | -1615.039 | 0 | 0 | 0 | 127690000 | -1661.7647 | 0 | -1661.7647 | 0 | 0 | 0 | 106090000 | -1380.6611 | 0 | -1380.6611 | 0 | 0 | 0
[6 empty] | 57000 | 139900.9317 | 1701.2038 | 126337600 | -77520 | -1629.742 | 0 | -1629.742 | 0 | 0 | 0 | 129960000 | -1676.4706 | 0 | -1676.4706 | 0 | 0 | 0 | 108160000 | -1395.2528 | 0 | -1395.2528 | 0 | 0 | 0
[6 empty] | 57500 | 141128.1328 | 1686.4107 | 128595600 | -78200 | -1644.445 | 0 | -1644.445 | 0 | 0 | 0 | 132250000 | -1691.1765 | 0 | -1691.1765 | 0 | 0 | 0 | 110250000 | -1409.8465 | 0 | -1409.8465 | 0 | 0 | 0
[6 empty] | 58000 | 142355.334 | 1671.8727 | 130873600 | -78880 | -1659.1481 | 0 | -1659.1481 | 0 | 0 | 0 | 134560000 | -1705.8824 | 0 | -1705.8824 | 0 | 0 | 0 | 112360000 | -1424.4422 | 0 | -1424.4422 | 0 | 0 | 0
[6 empty] | 58500 | 143582.5351 | 1657.5832 | 133171600 | -79560 | -1673.8512 | 0 | -1673.8512 | 0 | 0 | 0 | 136890000 | -1720.5882 | 0 | -1720.5882 | 0 | 0 | 0 | 114490000 | -1439.0397 | 0 | -1439.0397 | 0 | 0 | 0
[6 empty] | 59000 | 144809.7363 | 1643.5359 | 135489600 | -80240 | -1688.5543 | 0 | -1688.5543 | 0 | 0 | 0 | 139240000 | -1735.2941 | 0 | -1735.2941 | 0 | 0 | 0 | 116640000 | -1453.6391 | 0 | -1453.6391 | 0 | 0 | 0
[6 empty] | 59500 | 146036.9374 | 1629.7247 | 137827600 | -80920 | -1703.2575 | 0 | -1703.2575 | 0 | 0 | 0 | 141610000 | -1750 | 0 | -1750 | 0 | 0 | 0 | 118810000 | -1468.2402 | 0 | -1468.2402 | 0 | 0 | 0
[6 empty] | 60000 | 147264.1386 | 1616.1436 | 140185600 | -81600 | -1717.9608 | 0 | -1717.9608 | 0 | 0 | 0 | 144000000 | -1764.7059 | 0 | -1764.7059 | 0 | 0 | 0 | 121000000 | -1482.8431 | 0 | -1482.8431 | 0 | 0 | 0
[6 empty] | 60500 | 148491.3398 | 1602.7871 | 142563600 | -82280 | -1732.6641 | 0 | -1732.6641 | 0 | 0 | 0 | 146410000 | -1779.4118 | 0 | -1779.4118 | 0 | 0 | 0 | 123210000 | -1497.4477 | 0 | -1497.4477 | 0 | 0 | 0
[6 empty] | 61000 | 149718.5409 | 1589.6495 | 144961600 | -82960 | -1747.3674 | 0 | -1747.3674 | 0 | 0 | 0 | 148840000 | -1794.1176 | 0 | -1794.1176 | 0 | 0 | 0 | 125440000 | -1512.054 | 0 | -1512.054 | 0 | 0 | 0
[6 empty] | 61500 | 150945.7421 | 1576.7255 | 147379600 | -83640 | -1762.0708 | 0 | -1762.0708 | 0 | 0 | 0 | 151290000 | -1808.8235 | 0 | -1808.8235 | 0 | 0 | 0 | 127690000 | -1526.6619 | 0 | -1526.6619 | 0 | 0 | 0
[6 empty] | 62000 | 152172.9432 | 1564.01 | 149817600 | -84320 | -1776.7742 | 0 | -1776.7742 | 0 | 0 | 0 | 153760000 | -1823.5294 | 0 | -1823.5294 | 0 | 0 | 0 | 129960000 | -1541.2713 | 0 | -1541.2713 | 0 | 0 | 0
[6 empty] | 62500 | 153400.1444 | 1551.4979 | 152275600 | -85000 | -1791.4776 | 0 | -1791.4776 | 0 | 0 | 0 | 156250000 | -1838.2353 | 0 | -1838.2353 | 0 | 0 | 0 | 132250000 | -1555.8824 | 0 | -1555.8824 | 0 | 0 | 0
[6 empty] | 63000 | 154627.3455 | 1539.1844 | 154753600 | -85680 | -1806.1811 | 0 | -1806.1811 | 0 | 0 | 0 | 158760000 | -1852.9412 | 0 | -1852.9412 | 0 | 0 | 0 | 134560000 | -1570.4949 | 0 | -1570.4949 | 0 | 0 | 0
[6 empty] | 63500 | 155854.5467 | 1527.0649 | 157251600 | -86360 | -1820.8847 | 0 | -1820.8847 | 0 | 0 | 0 | 161290000 | -1867.6471 | 0 | -1867.6471 | 0 | 0 | 0 | 136890000 | -1585.1088 | 0 | -1585.1088 | 0 | 0 | 0
[6 empty] | 64000 | 157081.7478 | 1515.1347 | 159769600 | -87040 | -1835.5882 | 0 | -1835.5882 | 0 | 0 | 0 | 163840000 | -1882.3529 | 0 | -1882.3529 | 0 | 0 | 0 | 139240000 | -1599.7243 | 0 | -1599.7243 | 0 | 0 | 0
[6 empty] | 64500 | 158308.949 | 1503.3894 | 162307600 | -87720 | -1850.2918 | 0 | -1850.2918 | 0 | 0 | 0 | 166410000 | -1897.0588 | 0 | -1897.0588 | 0 | 0 | 0 | 141610000 | -1614.3411 | 0 | -1614.3411 | 0 | 0 | 0
[6 empty] | 65000 | 159536.1501 | 1491.8249 | 164865600 | -88400 | -1864.9955 | 0 | -1864.9955 | 0 | 0 | 0 | 169000000 | -1911.7647 | 0 | -1911.7647 | 0 | 0 | 0 | 144000000 | -1628.9593 | 0 | -1628.9593 | 0 | 0 | 0
[6 empty] | 65500 | 160763.3513 | 1480.4369 | 167443600 | -89080 | -1879.6991 | 0 | -1879.6991 | 0 | 0 | 0 | 171610000 | -1926.4706 | 0 | -1926.4706 | 0 | 0 | 0 | 146410000 | -1643.5788 | 0 | -1643.5788 | 0 | 0 | 0
[6 empty] | 66000 | 161990.5525 | 1469.2215 | 170041600 | -89760 | -1894.4029 | 0 | -1894.4029 | 0 | 0 | 0 | 174240000 | -1941.1765 | 0 | -1941.1765 | 0 | 0 | 0 | 148840000 | -1658.1996 | 0 | -1658.1996 | 0 | 0 | 0
[6 empty] | 66500 | 163217.7536 | 1458.1747 | 172659600 | -90440 | -1909.1066 | 0 | -1909.1066 | 0 | 0 | 0 | 176890000 | -1955.8824 | 0 | -1955.8824 | 0 | 0 | 0 | 151290000 | -1672.8218 | 0 | -1672.8218 | 0 | 0 | 0
[6 empty] | 67000 | 164444.9548 | 1447.2928 | 175297600 | -91120 | -1923.8104 | 0 | -1923.8104 | 0 | 0 | 0 | 179560000 | -1970.5882 | 0 | -1970.5882 | 0 | 0 | 0 | 153760000 | -1687.4451 | 0 | -1687.4451 | 0 | 0 | 0
[6 empty] | 67500 | 165672.1559 | 1436.5721 | 177955600 | -91800 | -1938.5142 | 0 | -1938.5142 | 0 | 0 | 0 | 182250000 | -1985.2941 | 0 | -1985.2941 | 0 | 0 | 0 | 156250000 | -1702.0697 | 0 | -1702.0697 | 0 | 0 | 0
[6 empty] | 68000 | 166899.3571 | 1426.0091 | 180633600 | -92480 | -1953.218 | 0 | -1953.218 | 0 | 0 | 0 | 184960000 | -2000 | 0 | -2000 | 0 | 0 | 0 | 158760000 | -1716.6955 | 0 | -1716.6955 | 0 | 0 | 0
[6 empty] | 68500 | 168126.5582 | 1415.6003 | 183331600 | -93160 | -1967.9219 | 0 | -1967.9219 | 0 | 0 | 0 | 187690000 | -2014.7059 | 0 | -2014.7059 | 0 | 0 | 0 | 161290000 | -1731.3225 | 0 | -1731.3225 | 0 | 0 | 0
[6 empty] | 69000 | 169353.7594 | 1405.3423 | 186049600 | -93840 | -1982.6257 | 0 | -1982.6257 | 0 | 0 | 0 | 190440000 | -2029.4118 | 0 | -2029.4118 | 0 | 0 | 0 | 163840000 | -1745.9506 | 0 | -1745.9506 | 0 | 0 | 0
[6 empty] | 69500 | 170580.9605 | 1395.2319 | 188787600 | -94520 | -1997.3297 | 0 | -1997.3297 | 0 | 0 | 0 | 193210000 | -2044.1176 | 0 | -2044.1176 | 0 | 0 | 0 | 166410000 | -1760.5798 | 0 | -1760.5798 | 0 | 0 | 0
[6 empty] | 70000 | 171808.1617 | 1385.266 | 191545600 | -95200 | -2012.0336 | 0 | -2012.0336 | 0 | 0 | 0 | 196000000 | -2058.8235 | 0 | -2058.8235 | 0 | 0 | 0 | 169000000 | -1775.2101 | 0 | -1775.2101 | 0 | 0 | 0
[6 empty] | 70500 | 173035.3629 | 1375.4414 | 194323600 | -95880 | -2026.7376 | 0 | -2026.7376 | 0 | 0 | 0 | 198810000 | -2073.5294 | 0 | -2073.5294 | 0 | 0 | 0 | 171610000 | -1789.8415 | 0 | -1789.8415 | 0 | 0 | 0
[6 empty] | 71000 | 174262.564 | 1365.7552 | 197121600 | -96560 | -2041.4416 | 0 | -2041.4416 | 0 | 0 | 0 | 201640000 | -2088.2353 | 0 | -2088.2353 | 0 | 0 | 0 | 174240000 | -1804.4739 | 0 | -1804.4739 | 0 | 0 | 0
[6 empty] | 71500 | 175489.7652 | 1356.2044 | 199939600 | -97240 | -2056.1456 | 0 | -2056.1456 | 0 | 0 | 0 | 204490000 | -2102.9412 | 0 | -2102.9412 | 0 | 0 | 0 | 176890000 | -1819.1074 | 0 | -1819.1074 | 0 | 0 | 0
[6 empty] | 72000 | 176716.9663 | 1346.7864 | 202777600 | -97920 | -2070.8497 | 0 | -2070.8497 | 0 | 0 | 0 | 207360000 | -2117.6471 | 0 | -2117.6471 | 0 | 0 | 0 | 179560000 | -1833.7418 | 0 | -1833.7418 | 0 | 0 | 0
[6 empty] | 72500 | 177944.1675 | 1337.4982 | 205635600 | -98600 | -2085.5538 | 0 | -2085.5538 | 0 | 0 | 0 | 210250000 | -2132.3529 | 0 | -2132.3529 | 0 | 0 | 0 | 182250000 | -1848.3773 | 0 | -1848.3773 | 0 | 0 | 0
[6 empty] | 73000 | 179171.3686 | 1328.3372 | 208513600 | -99280 | -2100.2579 | 0 | -2100.2579 | 0 | 0 | 0 | 213160000 | -2147.0588 | 0 | -2147.0588 | 0 | 0 | 0 | 184960000 | -1863.0137 | 0 | -1863.0137 | 0 | 0 | 0